## Data Base
LIBERTY GALATI
ANNEX 1 - List of existing transformers EN rev 10. Date 2023/10 March
| Nr. | Area | Mechanism | switch gear 6kV |  |  |  |  | EXISTING TRANSFORMER | [9 empty] | DRIVE |  | FEATURES ELECTRICAL MACHINE | [6 empty] | Existing equipment |  |  |  |  | Requirement |  | Exisiting equipment
[5 empty] | Serie | Type | P [KVA] | Conex. | Uscc [%] | UpN [KV] | Ip [A] | UL_sec [V] | IL_sec [A] | Uf_sec [V] | If_sec [A] | U_linie actual [Vca] | pentru convertizor |  | Tip | Curent [A] | P | I | U | n | Cant. | Ptot | Itot | Inductanta filtrare |  |  |  |  | overload test |  | ACTUAL Primary Voltage | ACTUAL Secondary Voltage | ACTUAL Primary connection | ACTUAL Secondary connection | ACTUAL Group | ACTUAL Impedance value | ACTUAL Rolling time | ACTUAL Overload | ACTUAL Overload start value | ACTUAL Overload time | ACTUAL Overload stop (brake) value | ACTUAL Overload stop (brake) time | OVERLOAD GRAPH | REQUEST Enclosure IP31 | REQUEST Forced ventilation | REQUEST Temperature monitoring | REQUEST Temperature ALARM | REQUEST Temperature TRIPPING
[17 empty] | Ucc [Vcc] | Icc [Acc] |  |  | [KW] | [A] | [V] | [RPM] | [Buc] | [KW] | [A] | Tip | [mH] | [A] | [A] | [Hz] | (60s) | [A] | [kV] | [kV] | Star-Delta- ZigZag | Star-Delta- ZigZag | 0-5-6-11 | % | [s] | YES or NO | [%] | [s] | [%] | [s] |  | YES or NO | YES or NO | YES or NO | YES or NO | YES or NO
| 1 | 3 | 4 | 5 | 6 | 7 | 8 | 9 | 10 | 11 | 12 | 13 | 14 | 15 | 16 | 17 | 18 | 19 | 20 | 21 | 22 | 23 | 24 | 25 | 26 | 27 | 28 | 29 | 30 | 31 | 32 | 33 | 34 | 35 | 36 | 37 | 38 | 39 | 40 | 41 | 42 | 43 | 44 | 45 | 46 | 47 | 48 | 49 | 50 | 51 | 52 | 53
LOT 1
| 1 | SM1B | 3A | 32 | 23979 | THП-800/10 | 564 | Y-Y0 | 8 | 6 | 54.2 | 400 | 816 | 230 | 816 | 390 | 460 | 1000 | ANS | 2100 | 420 | 1020 | 440 | 500 | 1 | 420 | 1020 | ФPOC-1000/0,5-T | 1.64 | 1000 | 120 | 50 | 2 | 2040 | 6 | 400 | Star | Star | 0 | 8 | 120 | YES | 100 | 10 | 100 | 5 | INTERMITENT PERMANENT | YES | YES | YES | YES | YES
| 2 | SM1B | 3B | 32 | 23151 | THП-800/10 | 564 | Y-Y0 | 8.2 | 6 | 54.2 | 400 | 816 | 230 | 816 | 390 | 460 | 1000 | ANS | 2100 | 420 | 1020 | 440 | 500 | 1 | 420 | 1020 | ФPOC-1000/0,5-T | 1.64 | 1000 | 120 | 50 | 2 | 2040 | 6 | 400 | Star | Star | 0 | 8.2 | 120 | YES | 100 | 10 | 100 | 5 | INTERMITENT PERMANENT | YES | YES | YES | YES | YES
| 3 | SM1B | 3D | 31 | 1339 | THП-400/10 | 355 | Y-Y0 | 10.9 | 6 | 34.2 | 400 | 515 | 230 | 515 | 385 | 460 | 630 | ANS | 2100 | 95 | 470 | 220 | 480 | 1 | 95 | 470 | X | X | X | X | X | 2 | 940 | 6 | 400 | Star | Star | 0 | 10.9 | 120 | YES | 100 | 10 | 100 | 5 | INTERMITENT 1 | YES | YES | YES | YES | YES
| 4 | SM1B | 3E | 31 | 1442 | THП-400/10 | 355 | Y-Y0 | 10.85 | 6 | 34.2 | 400 | 515 | 230 | 515 | 390 | 460 | 630 | ANS | 2100 | 95 | 470 | 220 | 480 | 1 | 95 | 470 | X | X | X | X | X | 2 | 940 | 6 | 400 | Star | Star | 0 | 10.85 | 120 | YES | 100 | 10 | 100 | 5 | INTERMITENT 1 | YES | YES | YES | YES | YES
| 5 | SM1B | 4A | 8 | 23154 | THП-800/10 | 564 | Y-Y0 | 8.3 | 6 | 54.2 | 400 | 816 | 230 | 816 | 390 | 460 | 1000 | ANS | 2100 | 420 | 1020 | 440 | 500 | 1 | 420 | 1020 | ФPOC-1000/0,5-T | 1.51 | 1000 | 120 | 50 | 2 | 2040 | 6 | 400 | Star | Star | 0 | 8.3 | 120 | YES | 100 | 10 | 100 | 5 | INTERMITENT PERMANENT | YES | YES | YES | YES | YES
| 6 | SM1B | 4B | 8 | 22986 | THП-800/10 | 564 | Y-Y0 | 8.05 | 6 | 54.2 | 400 | 816 | 230 | 816 | 390 | 460 | 1000 | ANS | 2100 | 420 | 1020 | 440 | 500 | 1 | 420 | 1020 | ФPOC-1000/0,5-T | 1.54 | 1000 | 120 | 50 | 2 | 2040 | 6 | 400 | Star | Star | 0 | 8.05 | 120 | YES | 100 | 10 | 100 | 5 | INTERMITENT PERMANENT | YES | YES | YES | YES | YES
| 7 | SM1B | 4D | 7 | 1359 | THП-400/10 | 355 | Y-Y0 | 10.8 | 6 | 34.2 | 400 | 515 | 230 | 515 | 393 | 460 | 630 | ANS | 2100 | 95 | 470 | 220 | 480 | 1 | 95 | 470 | X | X | X | X | X | 2 | 940 | 6 | 400 | Star | Star | 0 | 10.8 | 120 | YES | 100 | 10 | 100 | 5 | INTERMITENT 1 | YES | YES | YES | YES | YES
| 8 | SM1B | 4E | 7 | 1360 | THП-400/10 | 355 | Y-Y0 | 10.2 | 6 | 34.2 | 400 | 515 | 230 | 515 | 390 | 460 | 630 | ANS | 2100 | 95 | 470 | 220 | 480 | 1 | 95 | 470 | X | X | X | X | X | 2 | 940 | 6 | 400 | Star | Star | 0 | 10.2 | 120 | YES | 100 | 10 | 100 | 5 | INTERMITENT 1 | YES | YES | YES | YES | YES
| 9 | SM1B | B19.I | 33 | 920 | TH3-630/10/65 | 630 (378) | Δ-Y-II | 5.38 | 10 | 36.4 | 400 | 910 | 230 | 910 | 254 | 460 | 1000 | ANS | 2100 | 17 | 100 | 220 | 115 | 23 | 391 | 2300 | X | X | X | X | X | 1 | 2300 | 6 | 230 | Delta | Star | 11 | 5.38 | 120 | NO | 0 | 0 | 0 | 0 | CONSTANT | YES | YES | YES | YES | YES
| 10 | SM1B | B19.II | 33 | 922 | TH3-630/10/65 | 630 (378) | Δ-Y-II | 5.46 | 10 | 36.4 | 400 | 910 | 230 | 910 | 248 | 460 | 1000 | ANS | 2100 | 17 | 100 | 220 | 115 | 23 | 391 | 2300 | X | X | X | X | X | 1 | 2300 | 6 | 230 | Delta | Star | 11 | 5.46 | 120 | NO | 0 | 0 | 0 | 0 | CONSTANT | YES | YES | YES | YES | YES
| 11 | SM1B | B19.III | 33 | 918 | TH3-630/10/65 | 630 (378) | Δ-Y-II | 5.3 | 10 | 36.4 | 400 | 910 | 230 | 910 | 255 | 460 | 1000 | ANS | 2100 | 17 | 100 | 220 | 115 | 24 | 408 | 2400 | X | X | X | X | X | 1 | 2400 | 6 | 230 | Delta | Star | 11 | 5.3 | 120 | NO | 0 | 0 | 0 | 0 | CONSTANT | YES | YES | YES | YES | YES
| 12 | SM1C | KBПП 1 | 6 | 22786 | THПY 2000/10 | 1054 | Y-Y/Y | 6.6 | 6 | 101.5 | 372.3909 | 1153 | 215 | 1153 | 360 | 230 | 4000 | X | X | X | X | X | X | X | X | X | X | X | X | X | X | 0 | 0 | 6 | 400 | Star | Star-Star | 0 | 6.6 | 120 | NO | 0 | 0 | 0 | 0 | CONSTANT | YES | YES | YES | YES | YES
LOT 2 (OPTIONAL)
| 1 | SM1A | A21 | 44 | XXXXX | THП-800/10 | 564 | Y-Y0 | 8 | 6 | 54.2 | 400 | 816 | 230 | 816 | 400 | 460 | 1000 | KTY | 1200 | 400 | 970 | 440 | 1000 | 1 | 400 | 970 | ФPOC-1000/0,5-T | 1.51 | 1000 | 120 | 50 | 2 | 1940 | 6 | 400 | Star | Star | 0 | 8 | 120 | YES | 100 | 10 | 100 | 5 | PERMANENT | YES | YES | YES | YES | YES
| 2 | SM1A | KTП- 2/I | 42 | 229 | TH3 1600/10/65 | 1600 | Y-Y0 | 6.22 | 6 | 154 | 400 | 2309 | 230 | 2309 | 380 | X | X | X | X | X | X | X | X | X | X | X | X | X | X | X | X | 0 | 0 | 6 | 400 | Star | Star | 0 | 6.22 | 120 | NO | 0 | 0 | 0 | 0 | CONSTANT | YES | YES | YES | YES | YES
| 3 | SM1A | KTП- 2/II | 41 | 231 | TH3 1600/10/65 | 1600 | Y-Y0 | 6.23 | 6 | 154 | 400 | 2309 | 230 | 2309 | 380 | X | X | X | X | X | X | X | X | X | X | X | X | X | X | X | X | 0 | 0 | 6 | 400 | Star | Star | 0 | 6.23 | 120 | NO | 0 | 0 | 0 | 0 | CONSTANT | YES | YES | YES | YES | YES
| 4 | SM1B | B12 | 29 | 928 | TH3-400/10/65 | 400 (240) | Y-Δ-II | 5.18 | 10 | 23.1 | 190 | 1215 | 190 | 701.4806 | 118 | 460 | 1000 | KTY | 1000 | 17 | 100 | 220 | 115 | 16 | 272 | 1600 | X | X | X | X | X | 1.4062 | 2250 | 6 | 119 | Star | Delta | 11 | 5.18 | 120 | YES | 40 | 10 | 40 | 5 | PERMANENT | YES | YES | YES | YES | YES
| 5 | SM1B | B13 | 5 | 929 | TH3-400/10/65 | 400 (240) | Y-Δ-II | 5.1 | 10 | 23.1 | 190 | 1215 | 190 | 701.4806 | 116 | 460 | 1000 | KTY | 1000 | 17 | 100 | 220 | 115 | 21 | 357 | 2100 | X | X | X | X | X | 1 | 2100 | 6 | 119 | Star | Delta | 11 | 5.1 | 120 | YES | 0 | 0 | 0 | 0 | CONSTANT | YES | YES | YES | YES | YES
| 6 | SM1B | 2A | 6 | 22926 | THП-800/10 | 564 | Y-Y0 | 8.05 | 6 | 54.2 | 400 | 816 | 230 | 816 | 398 | 460 | 1000 | ANS | 2100 | 420 | 1020 | 440 | 500 | 1 | 420 | 1020 | ФPOC-1000/0,5-T | 1.6 | 1000 | 120 | 50 | 1.6 | 1632 | 6 | 400 | Star | Star | 0 | 8.05 | 120 | YES | 60 | 10 | 60 | 5 | INTERMITENT PERMANENT | YES | YES | YES | YES | YES
| 7 | SM1B | 2B | 6 | 22927 | THП-800/10 | 564 | Y-Y0 | 7.97 | 6 | 54.2 | 400 | 816 | 230 | 816 | 399 | 460 | 1000 | ANS | 2100 | 420 | 1020 | 440 | 500 | 1 | 420 | 1020 | ФPOC-1000/0,5-T | 1.6 | 1000 | 120 | 50 | 1.6 | 1632 | 6 | 400 | Star | Star | 0 | 7.97 | 120 | YES | 60 | 10 | 60 | 5 | INTERMITENT PERMANENT | YES | YES | YES | YES | YES
| 8 | SM1B | 2D | 5 | 1403 | THП-400/10 | 355 | Y-Y0 | 10.95 | 6 | 34.2 | 400 | 515 | 230 | 515 | 388 | 460 | 630 | ANS | 2100 | 95 | 470 | 220 | 480 | 1 | 95 | 470 | X | X | X | X | X | 2 | 940 | 6 | 400 | Star | Star | 0 | 10.95 | 120 | YES | 100 | 10 | 100 | 5 | INTERMITENT 1 | YES | YES | YES | YES | YES
| 9 | SM1B | 2E | 5 | 1445 | THП-400/10 | 355 | Y-Y0 | 11.05 | 6 | 34.2 | 400 | 515 | 230 | 515 | 370 | 460 | 630 | ANS | 2100 | 95 | 470 | 220 | 480 | 1 | 95 | 470 | X | X | X | X | X | 2 | 940 | 6 | 400 | Star | Star | 0 | 11.05 | 120 | YES | 100 | 10 | 100 | 5 | INTERMITENT 1 | YES | YES | YES | YES | YES
| 10 | SM1B | B17.I | 7 | 919 | TH3-630/10/65 | 630 (378) | Δ-Y-II | 5.45 | 10 | 36.4 | 400 | 910 | 230 | 910 | 238 | 460 | 1000 | KTY | 1000 | 17 | 100 | 220 | 115 | 22 | 374 | 2200 | X | X | X | X | X | 1 | 2200 | 6 | 230 | Delta | Star | 11 | 5.45 | 120 | NO | 0 | 0 | 0 | 0 | CONSTANT | YES | YES | YES | YES | YES
| 11 | SM1B | B17.II | 7 | 921 | TH3-630/10/65 | 630 (378) | Δ-Y-II | 5.41 | 10 | 36.4 | 400 | 910 | 230 | 910 | 240 | 460 | 1000 | KTY | 1000 | 17 | 100 | 220 | 115 | 21 | 357 | 2100 | X | X | X | X | X | 1 | 2100 | 6 | 230 | Delta | Star | 11 | 5.41 | 120 | NO | 0 | 0 | 0 | 0 | CONSTANT | YES | YES | YES | YES | YES
| 12 | SM1C | KBПП 2 | 33 | 3428 | THПY 2000/10 | 1054 | Y-Y/Y | 7.19 | 6 | 101.5 | 372.3909 | 1153 | 215 | 1153 | 360 | 230 | 4000 | X | X | X | X | X | X | X | X | X | X | X | X | X | X | 0 | 0 | 6 | 400 | Star | Star-Star | 0 | 7.19 | 120 | NO | 0 | 0 | 0 | 0 | CONSTANT | YES | YES | YES | YES | YES
| 1 | 2022 | SM1A | A32A
| 2 | 2022 | SM1A | A32B
| 3 | 2022 | SM1A | A33A
| 4 | 2022 | SM1A | A33B
| 5 | 2022 | SM1A | A23
| 6 | 2022 | SM1B | 5A
| 7 | 2022 | SM1B | 5B
| 8 | 2022 | SM1B | 5D
| 9 | 2022 | SM1B | 5E
| 10 | 2022 | SM1C | B21.I
| 11 | 2022 | SM1C | B21.II
| 12 | 2022 | SM1C | B21.III
| 13 | 2022 | SM1C | B22
| 1 | 2021 | SM1B | Excitatie D0
| 2 | 2021 | SM1B | Excitatie D2
| 3 | 2021 | SM1B | Excitatie D3
| 4 | 2021 | SM1B | Excitatie D4
| 5 | 2021 | SM1B | Excitatie D5
| 1 | 2021 | SM1A | A31A
| 2 | 2021 | SM1A | A31B
| 3 | 2021 | SM1A | KTП- 1/I
| 4 | 2021 | SM1A | KTП- 1/II
| 5 | 2021 | SM1C | 11A
| 6 | 2021 | SM1C | 11B
| 7 | 2021 | SM1C | 11C
| 8 | 2021 | SM1C | 12C
| 9 | 2021 | SM1C | 13A
| 10 | 2021 | SM1C | 13B
| 11 | 2021 | SM1C | 14A
| 12 | 2021 | SM1C | 14B
| 13 | 2021 | SM1C | C32
| 14 | 2021 | SM1C | C33
| 15 | 2021 | SM1C | C34
| 1 | 2019 | SM1C | 12B
| 2 | 2019 | SM1C | 12A
| 3 | 2019 | SM1C | 16B
| 4 | 2019 | SM1C | 16A
| 5 | 2019 | SM1C | 15A
| 6 | 2019 | SM1C | 15B
| 7 | 2019 | SM2 | RTinf R1
| 8 | 2019 | SM2 | RTSup R1
| 9 | 2019 | SM2 | C36
| 10 | 2019 | SM2 | C37
| 11 | 2019 | SM2 | C35
| 12 | 2019 | SM2 | Excitatie R1
| 13 | 2019 | SM2 | RTinf R2
| 14 | 2019 | SM2 | RTSup R2
NOTE
B12, B13
1. Conexiunea transformatorului este de tip Y-Δ-II;
2. Transformatorul cu PCB a fost construit pentru tensiunea primara de 10KVca. Tensiunea secundara de pe placuta de identificare a transformatorului este de 190Vca. Raportand la tensiunea de alimentare actuala de 6KVca, rezulta ca in secundar vom avea 110Vca, ceea ce este confirmata de masuratorile in teren (vezi coloana U_linie actual [Vca])
3. Puterea nu este specificata de producator, reiese de 400KVA (Up=10KV) din calcule (P=V3*U*I = 1,73*10*23.10=400.104KVA). Raportand la tensiunea actuala de alimentare de Up=6KV, puterea furnizata ar fi de 240KVA (P=V3*U*I = 1,73*6*23.10=240.062KVA). Vom standardiza la 250kVA
4. Nu exista inscriptionate pe placuta de identificare a transformatorului, recomandarile producatorului, referitor la ce tip de convertizor trebuie utilizat.
B17.I, B17.II
1. Conexiunea transformatorului este de tip Δ-Y-II;
2. Transformatorul cu PCB a fost construit pentru tensiunea primara de 10KVca. Tensiunea secundara de pe placuta de identificare a transformatorului este de 400Vca. Raportand la tensiunea de alimentare actuala de 6KVca, rezulta ca in secundar vom avea 240Vca, ceea ce este confirmata de masuratorile in teren (vezi coloana U_linie actual [Vca])
3. Puterea nu este specificata de producator, reiese de 630KVA (Up=10KV) din calcule (P=V3*U*I = 1,73*10*36.40=630.47KVA). Raportand la tensiunea actuala de alimentare de Up=6KV, puterea furnizata ar fi de 378KVA (P=V3*U*I = 1,73*6*36.40=378.28KVA). Vom standardiza la 400kVA
4. Nu exista inscriptionate pe placuta de identificare a transformatorului, recomandarile producatorului, referitor la ce tip de convertizor trebuie utilizat.
B19.I, B19.II, B19.III
1. Conexiunea transformatorului este de tip Δ-Y-II;
2. Transformatorul cu PCB a fost construit pentru tensiunea primara de 10KVca. Tensiunea secundara de pe placuta de identificare a transformatorului este de 400Vca. Raportand la tensiunea de alimentare actuala de 6KVca, rezulta ca in secundar vom avea 240Vca, ceea ce este confirmata de masuratorile in teren (vezi coloana U_linie actual [Vca])
3. Puterea nu este specificata de producator, reiese de 630KVA (Up=10KV) din calcule (P=V3*U*I = 1,73*10*36.40=630.47KVA). Raportand la tensiunea actuala de alimentare de Up=6KV, puterea furnizata ar fi de 378KVA (P=V3*U*I = 1,73*6*36.40=378.28KVA)
4. Nu exista inscriptionate pe placuta de identificare a transformatorului, recomandarile producatorului, referitor la ce tip de convertizor trebuie utilizat.
KBПП 1, KBПП 2
1. Conexiunea transformatorului este de tip Y-Y / Y;
2. Marimile din secundar de pe placuta de identificare sunt Uf = 215Vca, If = 1153.
3. Recomandarile producatorului, referitor la tipul de redresor, sunt U = 230Vcc, I = 4000Acc.
Note on AD9: Lipsa placuta identificare
Note on D16: Valentin Profir: 1. Conexiunea transformatorului este de tip Δ-Y-II; 2. Transformatorul cu PCB a fost construit pentru tensiunea primara de 10KVca. Tensiunea secundara de pe placuta de identificare a transformatorului este de 400Vca. Raportand la tensiunea de alimentare actuala de 6KVca, rezulta ca in secundar vom avea 240Vca, ceea ce este confirmata de masuratorile in teren (vezi coloana U_linie actual [Vca]); 3. Puterea nu este specificata de producator, reiese de 630KVA (Up=10KV) din calcule (P=V3*U*I = 1,73*10*36.40=630.47KVA). Raportand la tensiunea actuala de alimentare de Up=6KV, puterea furnizata ar fi de 378KVA (P=V3*U*I = 1,73*6*36.40=378.28KVA); Vom standardiza la 400kVA; 4. Nu exista inscriptionate pe placuta de identificare a transformatorului, recomandarile producatorului, referitor la ce tip de convertizor trebuie utilizat.
Note on D17: Valentin Profir: 1. Conexiunea transformatorului este de tip Δ-Y-II; 2. Transformatorul cu PCB a fost construit pentru tensiunea primara de 10KVca. Tensiunea secundara de pe placuta de identificare a transformatorului este de 400Vca. Raportand la tensiunea de alimentare actuala de 6KVca, rezulta ca in secundar vom avea 240Vca, ceea ce este confirmata de masuratorile in teren (vezi coloana U_linie actual [Vca]); 3. Puterea nu este specificata de producator, reiese de 630KVA (Up=10KV) din calcule (P=V3*U*I = 1,73*10*36.40=630.47KVA). Raportand la tensiunea actuala de alimentare de Up=6KV, puterea furnizata ar fi de 378KVA (P=V3*U*I = 1,73*6*36.40=378.28KVA); Vom standardiza la 400kVA; 4. Nu exista inscriptionate pe placuta de identificare a transformatorului, recomandarile producatorului, referitor la ce tip de convertizor trebuie utilizat.
Note on D18: Valentin Profir: 1. Conexiunea transformatorului este de tip Δ-Y-II; 2. Transformatorul cu PCB a fost construit pentru tensiunea primara de 10KVca. Tensiunea secundara de pe placuta de identificare a transformatorului este de 400Vca. Raportand la tensiunea de alimentare actuala de 6KVca, rezulta ca in secundar vom avea 240Vca, ceea ce este confirmata de masuratorile in teren (vezi coloana U_linie actual [Vca]); 3. Puterea nu este specificata de producator, reiese de 630KVA (Up=10KV) din calcule (P=V3*U*I = 1,73*10*36.40=630.47KVA). Raportand la tensiunea actuala de alimentare de Up=6KV, puterea furnizata ar fi de 378KVA (P=V3*U*I = 1,73*6*36.40=378.28KVA); Vom standardiza la 400kVA; 4. Nu exista inscriptionate pe placuta de identificare a transformatorului, recomandarile producatorului, referitor la ce tip de convertizor trebuie utilizat.
Note on D19: Valentin Profir: 1. Conexiunea transformatorului este de tip Y-Y / Y; 2. Marimile din secundar de pe placuta de identificare sunt Uf = 215Vca, If = 1153A; 3. Recomandarile producatorului, referitor la tipul de redresor, sunt U = 230Vcc, I = 4000Acc.
Note on D24: Valentin Profir: 1. Conexiunea transformatorului este de tip Y-Δ-II; 2. Transformatorul cu PCB a fost construit pentru tensiunea primara de 10KVca. Tensiunea secundara de pe placuta de identificare a transformatorului este de 190Vca. Raportand la tensiunea de alimentare actuala de 6KVca, rezulta ca in secundar vom avea 110Vca, ceea ce este confirmata de masuratorile in teren (vezi coloana U_linie actual [Vca]); 3. Puterea nu este specificata de producator, reiese de 400KVA (Up=10KV) din calcule (P=V3*U*I = 1,73*10*23.10=400.104KVA). Raportand la tensiunea actuala de alimentare de Up=6KV, puterea furnizata ar fi de 240KVA (P=V3*U*I = 1,73*6*23.10=240.062KVA). Vom standardiza la 250kVA; 4. Nu exista inscriptionate pe placuta de identificare a transformatorului, recomandarile producatorului, referitor la ce tip de convertizor trebuie utilizat.
Note on D25: Valentin Profir: 1. Conexiunea transformatorului este de tip Y-Δ-II; 2. Transformatorul cu PCB a fost construit pentru tensiunea primara de 10KVca. Tensiunea secundara de pe placuta de identificare a transformatorului este de 190Vca. Raportand la tensiunea de alimentare actuala de 6KVca, rezulta ca in secundar vom avea 110Vca, ceea ce este confirmata de masuratorile in teren (vezi coloana U_linie actual [Vca]); 3. Puterea nu este specificata de producator, reiese de 400KVA (Up=10KV) din calcule (P=V3*U*I = 1,73*10*23.10=400.104KVA). Raportand la tensiunea actuala de alimentare de Up=6KV, puterea furnizata ar fi de 240KVA (P=V3*U*I = 1,73*6*23.10=240.062KVA). Vom standardiza la 250kVA; 4. Nu exista inscriptionate pe placuta de identificare a transformatorului, recomandarile producatorului, referitor la ce tip de convertizor trebuie utilizat.
Note on D30: Valentin Profir: 1. Conexiunea transformatorului este de tip Δ-Y-II; 2. Transformatorul cu PCB a fost construit pentru tensiunea primara de 10KVca. Tensiunea secundara de pe placuta de identificare a transformatorului este de 400Vca. Raportand la tensiunea de alimentare actuala de 6KVca, rezulta ca in secundar vom avea 240Vca, ceea ce este confirmata de masuratorile in teren (vezi coloana U_linie actual [Vca]); 3. Puterea nu este specificata de producator, reiese de 630KVA (Up=10KV) din calcule (P=V3*U*I = 1,73*10*36.40=630.47KVA). Raportand la tensiunea actuala de alimentare de Up=6KV, puterea furnizata ar fi de 378KVA (P=V3*U*I = 1,73*6*36.40=378.28KVA). Vom standardiza la 400kVA; 4. Nu exista inscriptionate pe placuta de identificare a transformatorului, recomandarile producatorului, referitor la ce tip de convertizor trebuie utilizat.
Note on D31: Valentin Profir: 1. Conexiunea transformatorului este de tip Δ-Y-II; 2. Transformatorul cu PCB a fost construit pentru tensiunea primara de 10KVca. Tensiunea secundara de pe placuta de identificare a transformatorului este de 400Vca. Raportand la tensiunea de alimentare actuala de 6KVca, rezulta ca in secundar vom avea 240Vca, ceea ce este confirmata de masuratorile in teren (vezi coloana U_linie actual [Vca]); 3. Puterea nu este specificata de producator, reiese de 630KVA (Up=10KV) din calcule (P=V3*U*I = 1,73*10*36.40=630.47KVA). Raportand la tensiunea actuala de alimentare de Up=6KV, puterea furnizata ar fi de 378KVA (P=V3*U*I = 1,73*6*36.40=378.28KVA). Vom standardiza la 400kVA; 4. Nu exista inscriptionate pe placuta de identificare a transformatorului, recomandarile producatorului, referitor la ce tip de convertizor trebuie utilizat.
Note on D32: Valentin Profir: 1. Conexiunea transformatorului este de tip Y-Y / Y; 2. Marimile din secundar de pe placuta de identificare sunt Uf = 215Vca, If = 1153A; 3. Recomandarile producatorului, referitor la tipul de redresor, sunt U = 230Vcc, I = 4000Acc.

## NOTE
NOTE
B12, B13
1. Conexiunea transformatorului este de tip Y-Δ-II;
2. Transformatorul cu PCB a fost construit pentru tensiunea primara de 10KVca. Tensiunea secundara de pe placuta de identificare a transformatorului este de 190Vca. Raportand la tensiunea de alimentare actuala de 6KVca, rezulta ca in secundar vom avea 110Vca, ceea ce este confirmata de masuratorile in teren (vezi coloana U_linie actual [Vca])
3. Puterea nu este specificata de producator, reiese de 400KVA (Up=10KV) din calcule (P=V3*U*I = 1,73*10*23.10=400.104KVA). Raportand la tensiunea actuala de alimentare de Up=6KV, puterea furnizata ar fi de 240KVA (P=V3*U*I = 1,73*6*23.10=240.062KVA). Vom standardiza la 250kVA
4. Nu exista inscriptionate pe placuta de identificare a transformatorului, recomandarile producatorului, referitor la ce tip de convertizor trebuie utilizat.
B17.I, B17.II
1. Conexiunea transformatorului este de tip Δ-Y-II;
2. Transformatorul cu PCB a fost construit pentru tensiunea primara de 10KVca. Tensiunea secundara de pe placuta de identificare a transformatorului este de 400Vca. Raportand la tensiunea de alimentare actuala de 6KVca, rezulta ca in secundar vom avea 240Vca, ceea ce este confirmata de masuratorile in teren (vezi coloana U_linie actual [Vca])
3. Puterea nu este specificata de producator, reiese de 630KVA (Up=10KV) din calcule (P=V3*U*I = 1,73*10*36.40=630.47KVA). Raportand la tensiunea actuala de alimentare de Up=6KV, puterea furnizata ar fi de 378KVA (P=V3*U*I = 1,73*6*36.40=378.28KVA). Vom standardiza la 400kVA
4. Nu exista inscriptionate pe placuta de identificare a transformatorului, recomandarile producatorului, referitor la ce tip de convertizor trebuie utilizat.
B19.I, B19.II, B19.III
1. Conexiunea transformatorului este de tip Δ-Y-II;
2. Transformatorul cu PCB a fost construit pentru tensiunea primara de 10KVca. Tensiunea secundara de pe placuta de identificare a transformatorului este de 400Vca. Raportand la tensiunea de alimentare actuala de 6KVca, rezulta ca in secundar vom avea 240Vca, ceea ce este confirmata de masuratorile in teren (vezi coloana U_linie actual [Vca])
3. Puterea nu este specificata de producator, reiese de 630KVA (Up=10KV) din calcule (P=V3*U*I = 1,73*10*36.40=630.47KVA). Raportand la tensiunea actuala de alimentare de Up=6KV, puterea furnizata ar fi de 378KVA (P=V3*U*I = 1,73*6*36.40=378.28KVA)
4. Nu exista inscriptionate pe placuta de identificare a transformatorului, recomandarile producatorului, referitor la ce tip de convertizor trebuie utilizat.
KBПП 1, KBПП 2
1. Conexiunea transformatorului este de tip Y-Y / Y;
2. Marimile din secundar de pe placuta de identificare sunt Uf = 215Vca, If = 1153.
3. Recomandarile producatorului, referitor la tipul de redresor, sunt U = 230Vcc, I = 4000Acc.

## Overload Permanent
Timp | In
0 | 0.3
1 | 2
2 | 2
3 | 2
4 | 2
5 | 2
6 | 2
7 | 2
8 | 2
9 | 2
10 | 2
11 | 1
12 | 1
13 | 1
14 | 1
15 | 1
16 | 1
17 | 1
18 | 1
19 | 1
20 | 1
21 | 1
22 | 1
23 | 1
24 | 1
25 | 1
26 | 1
27 | 1
28 | 1
29 | 1
30 | 1
31 | 1
32 | 1
33 | 1
34 | 1
35 | 1
36 | 1
37 | 1
38 | 1
39 | 1
40 | 1
41 | 1
42 | 1
43 | 1
44 | 1
45 | 1
46 | 1
47 | 1
48 | 1
49 | 1
50 | 1
51 | 1
52 | 1
53 | 1
54 | 1
55 | 1
56 | 1
57 | 1
58 | 1
59 | 1
60 | 1
61 | 1
62 | 1
63 | 1
64 | 1
65 | 1
66 | 1
67 | 1
68 | 1
69 | 1
70 | 1
71 | 1
72 | 1
73 | 1
74 | 1
75 | 1
76 | 1
77 | 1
78 | 1
79 | 1
80 | 1
81 | 1
82 | 1
83 | 1
84 | -2
85 | -2
86 | -2
87 | -2
88 | -2
89 | -2
90 | 0.3
91 | 0.3
92 | 0.3
93 | 0.3
94 | 0.3
95 | 0.3
96 | 0.3
97 | 0.3
98 | 0.3
99 | 0.3
100 | 0.3
101 | 0.3
102 | 0.3
103 | 0.3
104 | 0.3
105 | 0.3
106 | 0.3
107 | 0.3
108 | 0.3
109 | 0.3
110 | 0.3
111 | 0.3
112 | 0.3
113 | 0.3
114 | 0.3
115 | 0.3
116 | 0.3
117 | 0.3
118 | 0.3
119 | 0.3
120 | 0.3
121 | 2
122 | 2
123 | 2
124 | 2
125 | 2
126 | 2
127 | 2
128 | 2
129 | 2
130 | 2
131 | 1
132 | 1
133 | 1
134 | 1
135 | 1
136 | 1
137 | 1
138 | 1
139 | 1
140 | 1
141 | 1
142 | 1
143 | 1
144 | 1
145 | 1
146 | 1
147 | 1
148 | 1
149 | 1
150 | 1
151 | 1
152 | 1
153 | 1
154 | 1
155 | 1
156 | 1
157 | 1
158 | 1
159 | 1
160 | 1
161 | 1
162 | 1
163 | 1
164 | 1
165 | 1
166 | 1
167 | 1
168 | 1
169 | 1
170 | 1
171 | 1
172 | 1
173 | 1
174 | 1
175 | 1
176 | 1
177 | 1
178 | 1
179 | 1
180 | 1
181 | 1
182 | 1
183 | 1
184 | 1
185 | 1
186 | 1
187 | 1
188 | 1
189 | 1
190 | 1
191 | 1
192 | 1
193 | 1
194 | 1
195 | 1
196 | 1
197 | 1
198 | 1
199 | 1
200 | 1
201 | 1
202 | 1
203 | 1
204 | -2
205 | -2
206 | -2
207 | -2
208 | -2
209 | -2
210 | 0.3
211 | 0.3
212 | 0.3
213 | 0.3
214 | 0.3
215 | 0.3
216 | 0.3
217 | 0.3
218 | 0.3
219 | 0.3
220 | 0.3
221 | 0.3
222 | 0.3
223 | 0.3
224 | 0.3
225 | 0.3
226 | 0.3
227 | 0.3
228 | 0.3
229 | 0.3
230 | 0.3
231 | 0.3
232 | 0.3
233 | 0.3
234 | 0.3
235 | 0.3
236 | 0.3
237 | 0.3
238 | 0.3
239 | 0.3
240 | 0.3
241 | 2
242 | 2
243 | 2
244 | 2
245 | 2
246 | 2
247 | 2
248 | 2
249 | 2
250 | 2
251 | 1
252 | 1
253 | 1
254 | 1
255 | 1
256 | 1
257 | 1
258 | 1
259 | 1
260 | 1
261 | 1
262 | 1
263 | 1
264 | 1
265 | 1
266 | 1
267 | 1
268 | 1
269 | 1
270 | 1
271 | 1
272 | 1
273 | 1
274 | 1
275 | 1
276 | 1
277 | 1
278 | 1
279 | 1
280 | 1
281 | 1
282 | 1
283 | 1
284 | 1
285 | 1
286 | 1
287 | 1
288 | 1
289 | 1
290 | 1
291 | 1
292 | 1
293 | 1
294 | 1
295 | 1
296 | 1
297 | 1
298 | 1
299 | 1
300 | 1
301 | 1
302 | 1
303 | 1
304 | 1
305 | 1
306 | 1
307 | 1
308 | 1
309 | 1
310 | 1
311 | 1
312 | 1
313 | 1
314 | 1
315 | 1
316 | 1
317 | 1
318 | 1
319 | 1
320 | 1
321 | 1
322 | 1
323 | 1
324 | -2
325 | -2
326 | -2
327 | -2
328 | -2
329 | -2
330 | 0.3
331 | 0.3
332 | 0.3
333 | 0.3
334 | 0.3
335 | 0.3
336 | 0.3
337 | 0.3
338 | 0.3
339 | 0.3
340 | 0.3
341 | 0.3
342 | 0.3
343 | 0.3
344 | 0.3
345 | 0.3
346 | 0.3
347 | 0.3
348 | 0.3
349 | 0.3
350 | 0.3
351 | 0.3
352 | 0.3
353 | 0.3
354 | 0.3
355 | 0.3
356 | 0.3
357 | 0.3
358 | 0.3
359 | 0.3
360 | 0.3
361 | 2
362 | 2
363 | 2
364 | 2
365 | 2
366 | 2
367 | 2
368 | 2
369 | 2
370 | 2
371 | 1
372 | 1
373 | 1
374 | 1
375 | 1
376 | 1
377 | 1
378 | 1
379 | 1
380 | 1
381 | 1
382 | 1
383 | 1
384 | 1
385 | 1
386 | 1
387 | 1
388 | 1
389 | 1
390 | 1
391 | 1
392 | 1
393 | 1
394 | 1
395 | 1
396 | 1
397 | 1
398 | 1
399 | 1
400 | 1
401 | 1
402 | 1
403 | 1
404 | 1
405 | 1
406 | 1
407 | 1
408 | 1
409 | 1
410 | 1
411 | 1
412 | 1
413 | 1
414 | 1
415 | 1
416 | 1
417 | 1
418 | 1
419 | 1
420 | 1
421 | 1
422 | 1
423 | 1
424 | 1
425 | 1
426 | 1
427 | 1
428 | 1
429 | 1
430 | 1
431 | 1
432 | 1
433 | 1
434 | 1
435 | 1
436 | 1
437 | 1
438 | 1
439 | 1
440 | 1
441 | 1
442 | 1
443 | 1
444 | -2
445 | -2
446 | -2
447 | -2
448 | -2
449 | -2
450 | 0.3
451 | 0.3
452 | 0.3
453 | 0.3
454 | 0.3
455 | 0.3
456 | 0.3
457 | 0.3
458 | 0.3
459 | 0.3
460 | 0.3
461 | 0.3
462 | 0.3
463 | 0.3
464 | 0.3
465 | 0.3
466 | 0.3
467 | 0.3
468 | 0.3
469 | 0.3
470 | 0.3
471 | 0.3
472 | 0.3
473 | 0.3
474 | 0.3
475 | 0.3
476 | 0.3
477 | 0.3
478 | 0.3
479 | 0.3
480 | 0.3
481 | 2
482 | 2
483 | 2
484 | 2
485 | 2
486 | 2
487 | 2
488 | 2
489 | 2
490 | 2
491 | 1
492 | 1
493 | 1
494 | 1
495 | 1
496 | 1
497 | 1
498 | 1
499 | 1
500 | 1
501 | 1
502 | 1
503 | 1
504 | 1
505 | 1
506 | 1
507 | 1
508 | 1
509 | 1
510 | 1
511 | 1
512 | 1
513 | 1
514 | 1
515 | 1
516 | 1
517 | 1
518 | 1
519 | 1
520 | 1
521 | 1
522 | 1
523 | 1
524 | 1
525 | 1
526 | 1
527 | 1
528 | 1
529 | 1
530 | 1
531 | 1
532 | 1
533 | 1
534 | 1
535 | 1
536 | 1
537 | 1
538 | 1
539 | 1
540 | 1
541 | 1
542 | 1
543 | 1
544 | 1
545 | 1
546 | 1
547 | 1
548 | 1
549 | 1
550 | 1
551 | 1
552 | 1
553 | 1
554 | 1
555 | 1
556 | 1
557 | 1
558 | 1
559 | 1
560 | 1
561 | 1
562 | 1
563 | 1
564 | -2
565 | -2
566 | -2
567 | -2
568 | -2
569 | -2
570 | 0.3
571 | 0.3
572 | 0.3
573 | 0.3
574 | 0.3
575 | 0.3
576 | 0.3
577 | 0.3
578 | 0.3
579 | 0.3
580 | 0.3
581 | 0.3
582 | 0.3
583 | 0.3
584 | 0.3
585 | 0.3
586 | 0.3
587 | 0.3
588 | 0.3
589 | 0.3
590 | 0.3
591 | 0.3
592 | 0.3
593 | 0.3
594 | 0.3
595 | 0.3
596 | 0.3
597 | 0.3
598 | 0.3
599 | 0.3
600 | 0.3
601 | 2
602 | 2
603 | 2
604 | 2
605 | 2
606 | 2
607 | 2
608 | 2
609 | 2
610 | 2
611 | 1
612 | 1
613 | 1
614 | 1
615 | 1
616 | 1
617 | 1
618 | 1
619 | 1
620 | 1
621 | 1
622 | 1
623 | 1
624 | 1
625 | 1
626 | 1
627 | 1
628 | 1
629 | 1
630 | 1
631 | 1
632 | 1
633 | 1
634 | 1
635 | 1
636 | 1
637 | 1
638 | 1
639 | 1
640 | 1
641 | 1
642 | 1
643 | 1
644 | 1
645 | 1
646 | 1
647 | 1
648 | 1
649 | 1
650 | 1
651 | 1
652 | 1
653 | 1
654 | 1
655 | 1
656 | 1
657 | 1
658 | 1
659 | 1
660 | 1
661 | 1
662 | 1
663 | 1
664 | 1
665 | 1
666 | 1
667 | 1
668 | 1
669 | 1
670 | 1
671 | 1
672 | 1
673 | 1
674 | 1
675 | 1
676 | 1
677 | 1
678 | 1
679 | 1
680 | 1
681 | 1
682 | 1
683 | 1
684 | -2
685 | -2
686 | -2
687 | -2
688 | -2
689 | -2
690 | 0.3
691 | 0.3
692 | 0.3
693 | 0.3
694 | 0.3
695 | 0.3
696 | 0.3
697 | 0.3
698 | 0.3
699 | 0.3
700 | 0.3
701 | 0.3
702 | 0.3
703 | 0.3
704 | 0.3
705 | 0.3
706 | 0.3
707 | 0.3
708 | 0.3
709 | 0.3
710 | 0.3
711 | 0.3
712 | 0.3
713 | 0.3
714 | 0.3
715 | 0.3
716 | 0.3
717 | 0.3
718 | 0.3
719 | 0.3
720 | 0.3
721 | 2
722 | 2
723 | 2
724 | 2
725 | 2
726 | 2
727 | 2
728 | 2
729 | 2
730 | 2
731 | 1
732 | 1
733 | 1
734 | 1
735 | 1
736 | 1
737 | 1
738 | 1
739 | 1
740 | 1
741 | 1
742 | 1
743 | 1
744 | 1
745 | 1
746 | 1
747 | 1
748 | 1
749 | 1
750 | 1
751 | 1
752 | 1
753 | 1
754 | 1
755 | 1
756 | 1
757 | 1
758 | 1
759 | 1
760 | 1
761 | 1
762 | 1
763 | 1
764 | 1
765 | 1
766 | 1
767 | 1
768 | 1
769 | 1
770 | 1
771 | 1
772 | 1
773 | 1
774 | 1
775 | 1
776 | 1
777 | 1
778 | 1
779 | 1
780 | 1
781 | 1
782 | 1
783 | 1
784 | 1
785 | 1
786 | 1
787 | 1
788 | 1
789 | 1
790 | 1
791 | 1
792 | 1
793 | 1
794 | 1
795 | 1
796 | 1
797 | 1
798 | 1
799 | 1
800 | 1
801 | 1
802 | 1
803 | 1
804 | -2
805 | -2
806 | -2
807 | -2
808 | -2
809 | -2
810 | 0.3
811 | 0.3
812 | 0.3
813 | 0.3
814 | 0.3
815 | 0.3
816 | 0.3
817 | 0.3
818 | 0.3
819 | 0.3
820 | 0.3
821 | 0.3
822 | 0.3
823 | 0.3
824 | 0.3
825 | 0.3
826 | 0.3
827 | 0.3
828 | 0.3
829 | 0.3
830 | 0.3
831 | 0.3
832 | 0.3
833 | 0.3
834 | 0.3
835 | 0.3
836 | 0.3
837 | 0.3
838 | 0.3
839 | 0.3
840 | 0.3
841 | 2
842 | 2
843 | 2
844 | 2
845 | 2
846 | 2
847 | 2
848 | 2
849 | 2
850 | 2
851 | 1
852 | 1
853 | 1
854 | 1
855 | 1
856 | 1
857 | 1
858 | 1
859 | 1
860 | 1
861 | 1
862 | 1
863 | 1
864 | 1
865 | 1
866 | 1
867 | 1
868 | 1
869 | 1
870 | 1
871 | 1
872 | 1
873 | 1
874 | 1
875 | 1
876 | 1
877 | 1
878 | 1
879 | 1
880 | 1
881 | 1
882 | 1
883 | 1
884 | 1
885 | 1
886 | 1
887 | 1
888 | 1
889 | 1
890 | 1
891 | 1
892 | 1
893 | 1
894 | 1
895 | 1
896 | 1
897 | 1
898 | 1
899 | 1
900 | 1
901 | 1
902 | 1
903 | 1
904 | 1
905 | 1
906 | 1
907 | 1
908 | 1
909 | 1
910 | 1
911 | 1
912 | 1
913 | 1
914 | 1
915 | 1
916 | 1
917 | 1
918 | 1
919 | 1
920 | 1
921 | 1
922 | 1
923 | 1
924 | -2
925 | -2
926 | -2
927 | -2
928 | -2
929 | -2
930 | 0.3
931 | 0.3
932 | 0.3
933 | 0.3
934 | 0.3
935 | 0.3
936 | 0.3
937 | 0.3
938 | 0.3
939 | 0.3
940 | 0.3
941 | 0.3
942 | 0.3
943 | 0.3
944 | 0.3
945 | 0.3
946 | 0.3
947 | 0.3
948 | 0.3
949 | 0.3
950 | 0.3
951 | 0.3
952 | 0.3
953 | 0.3
954 | 0.3
955 | 0.3
956 | 0.3
957 | 0.3
958 | 0.3
959 | 0.3
960 | 0.3
961 | 2
962 | 2
963 | 2
964 | 2
965 | 2
966 | 2
967 | 2
968 | 2
969 | 2
970 | 2
971 | 1
972 | 1
973 | 1
974 | 1
975 | 1
976 | 1
977 | 1
978 | 1
979 | 1
980 | 1
981 | 1
982 | 1
983 | 1
984 | 1
985 | 1
986 | 1
987 | 1
988 | 1
989 | 1
990 | 1
991 | 1
992 | 1
993 | 1
994 | 1
995 | 1
996 | 1
997 | 1
998 | 1
999 | 1
1000 | 1
1001 | 1
1002 | 1
1003 | 1
1004 | 1
1005 | 1
1006 | 1
1007 | 1
1008 | 1
1009 | 1
1010 | 1
1011 | 1
1012 | 1
1013 | 1
1014 | 1
1015 | 1
1016 | 1
1017 | 1
1018 | 1
1019 | 1
1020 | 1
1021 | 1
1022 | 1
1023 | 1
1024 | 1
1025 | 1
1026 | 1
1027 | 1
1028 | 1
1029 | 1
1030 | 1
1031 | 1
1032 | 1
1033 | 1
1034 | 1
1035 | 1
1036 | 1
1037 | 1
1038 | 1
1039 | 1
1040 | 1
1041 | 1
1042 | 1
1043 | 1
1044 | -2
1045 | -2
1046 | -2
1047 | -2
1048 | -2
1049 | -2
1050 | 0.3
1051 | 0.3
1052 | 0.3
1053 | 0.3
1054 | 0.3
1055 | 0.3
1056 | 0.3
1057 | 0.3
1058 | 0.3
1059 | 0.3
1060 | 0.3
1061 | 0.3
1062 | 0.3
1063 | 0.3
1064 | 0.3
1065 | 0.3
1066 | 0.3
1067 | 0.3
1068 | 0.3
1069 | 0.3
1070 | 0.3
1071 | 0.3
1072 | 0.3
1073 | 0.3
1074 | 0.3
1075 | 0.3
1076 | 0.3
1077 | 0.3
1078 | 0.3
1079 | 0.3
1080 | 0.3
1081 | 2
1082 | 2
1083 | 2
1084 | 2
1085 | 2
1086 | 2
1087 | 2
1088 | 2
1089 | 2
1090 | 2
1091 | 1
1092 | 1
1093 | 1
1094 | 1
1095 | 1
1096 | 1
1097 | 1
1098 | 1
1099 | 1
1100 | 1
1101 | 1
1102 | 1
1103 | 1
1104 | 1
1105 | 1
1106 | 1
1107 | 1
1108 | 1
1109 | 1
1110 | 1
1111 | 1
1112 | 1
1113 | 1
1114 | 1
1115 | 1
1116 | 1
1117 | 1
1118 | 1
1119 | 1
1120 | 1
1121 | 1
1122 | 1
1123 | 1
1124 | 1
1125 | 1
1126 | 1
1127 | 1
1128 | 1
1129 | 1
1130 | 1
1131 | 1
1132 | 1
1133 | 1
1134 | 1
1135 | 1
1136 | 1
1137 | 1
1138 | 1
1139 | 1
1140 | 1
1141 | 1
1142 | 1
1143 | 1
1144 | 1
1145 | 1
1146 | 1
1147 | 1
1148 | 1
1149 | 1
1150 | 1
1151 | 1
1152 | 1
1153 | 1
1154 | 1
1155 | 1
1156 | 1
1157 | 1
1158 | 1
1159 | 1
1160 | 1
1161 | 1
1162 | 1
1163 | 1
1164 | -2
1165 | -2
1166 | -2
1167 | -2
1168 | -2
1169 | -2
1170 | 0.3
1171 | 0.3
1172 | 0.3
1173 | 0.3
1174 | 0.3
1175 | 0.3
1176 | 0.3
1177 | 0.3
1178 | 0.3
1179 | 0.3
1180 | 0.3
1181 | 0.3
1182 | 0.3
1183 | 0.3
1184 | 0.3
1185 | 0.3
1186 | 0.3
1187 | 0.3
1188 | 0.3
1189 | 0.3
1190 | 0.3
1191 | 0.3
1192 | 0.3
1193 | 0.3
1194 | 0.3
1195 | 0.3
1196 | 0.3
1197 | 0.3
1198 | 0.3
1199 | 0.3
1200 | 0.3
1201 | 2
1202 | 2
1203 | 2
1204 | 2
1205 | 2
1206 | 2
1207 | 2
1208 | 2
1209 | 2
1210 | 2
1211 | 1
1212 | 1
1213 | 1
1214 | 1
1215 | 1
1216 | 1
1217 | 1
1218 | 1
1219 | 1
1220 | 1
1221 | 1
1222 | 1
1223 | 1
1224 | 1
1225 | 1
1226 | 1
1227 | 1
1228 | 1
1229 | 1
1230 | 1
1231 | 1
1232 | 1
1233 | 1
1234 | 1
1235 | 1
1236 | 1
1237 | 1
1238 | 1
1239 | 1
1240 | 1
1241 | 1
1242 | 1
1243 | 1
1244 | 1
1245 | 1
1246 | 1
1247 | 1
1248 | 1
1249 | 1
1250 | 1
1251 | 1
1252 | 1
1253 | 1
1254 | 1
1255 | 1
1256 | 1
1257 | 1
1258 | 1
1259 | 1
1260 | 1
1261 | 1
1262 | 1
1263 | 1
1264 | 1
1265 | 1
1266 | 1
1267 | 1
1268 | 1
1269 | 1
1270 | 1
1271 | 1
1272 | 1
1273 | 1
1274 | 1
1275 | 1
1276 | 1
1277 | 1
1278 | 1
1279 | 1
1280 | 1
1281 | 1
1282 | 1
1283 | 1
1284 | -2
1285 | -2
1286 | -2
1287 | -2
1288 | -2
1289 | -2
1290 | 0.3
1291 | 0.3
1292 | 0.3
1293 | 0.3
1294 | 0.3
1295 | 0.3
1296 | 0.3
1297 | 0.3
1298 | 0.3
1299 | 0.3
1300 | 0.3
1301 | 0.3
1302 | 0.3
1303 | 0.3
1304 | 0.3
1305 | 0.3
1306 | 0.3
1307 | 0.3
1308 | 0.3
1309 | 0.3
1310 | 0.3
1311 | 0.3
1312 | 0.3
1313 | 0.3
1314 | 0.3
1315 | 0.3
1316 | 0.3
1317 | 0.3
1318 | 0.3
1319 | 0.3
1320 | 0.3
1321 | 2
1322 | 2
1323 | 2
1324 | 2
1325 | 2
1326 | 2
1327 | 2
1328 | 2
1329 | 2
1330 | 2
1331 | 1
1332 | 1
1333 | 1
1334 | 1
1335 | 1
1336 | 1
1337 | 1
1338 | 1
1339 | 1
1340 | 1
1341 | 1
1342 | 1
1343 | 1
1344 | 1
1345 | 1
1346 | 1
1347 | 1
1348 | 1
1349 | 1
1350 | 1
1351 | 1
1352 | 1
1353 | 1
1354 | 1
1355 | 1
1356 | 1
1357 | 1
1358 | 1
1359 | 1
1360 | 1
1361 | 1
1362 | 1
1363 | 1
1364 | 1
1365 | 1
1366 | 1
1367 | 1
1368 | 1
1369 | 1
1370 | 1
1371 | 1
1372 | 1
1373 | 1
1374 | 1
1375 | 1
1376 | 1
1377 | 1
1378 | 1
1379 | 1
1380 | 1
1381 | 1
1382 | 1
1383 | 1
1384 | 1
1385 | 1
1386 | 1
1387 | 1
1388 | 1
1389 | 1
1390 | 1
1391 | 1
1392 | 1
1393 | 1
1394 | 1
1395 | 1
1396 | 1
1397 | 1
1398 | 1
1399 | 1
1400 | 1
1401 | 1
1402 | 1
1403 | 1
1404 | -2
1405 | -2
1406 | -2
1407 | -2
1408 | -2
1409 | -2
1410 | 0.3
1411 | 0.3
1412 | 0.3
1413 | 0.3
1414 | 0.3
1415 | 0.3
1416 | 0.3
1417 | 0.3
1418 | 0.3
1419 | 0.3
1420 | 0.3
1421 | 0.3
1422 | 0.3
1423 | 0.3
1424 | 0.3
1425 | 0.3
1426 | 0.3
1427 | 0.3
1428 | 0.3
1429 | 0.3
1430 | 0.3
1431 | 0.3
1432 | 0.3
1433 | 0.3
1434 | 0.3
1435 | 0.3
1436 | 0.3
1437 | 0.3
1438 | 0.3
1439 | 0.3
1440 | 0.3
1441 | 2
1442 | 2
1443 | 2
1444 | 2
1445 | 2
1446 | 2
1447 | 2
1448 | 2
1449 | 2
1450 | 2
1451 | 1
1452 | 1
1453 | 1
1454 | 1
1455 | 1
1456 | 1
1457 | 1
1458 | 1
1459 | 1
1460 | 1
1461 | 1
1462 | 1
1463 | 1
1464 | 1
1465 | 1
1466 | 1
1467 | 1
1468 | 1
1469 | 1
1470 | 1
1471 | 1
1472 | 1
1473 | 1
1474 | 1
1475 | 1
1476 | 1
1477 | 1
1478 | 1
1479 | 1
1480 | 1
1481 | 1
1482 | 1
1483 | 1
1484 | 1
1485 | 1
1486 | 1
1487 | 1
1488 | 1
1489 | 1
1490 | 1
1491 | 1
1492 | 1
1493 | 1
1494 | 1
1495 | 1
1496 | 1
1497 | 1
1498 | 1
1499 | 1
1500 | 1
1501 | 1
1502 | 1
1503 | 1
1504 | 1
1505 | 1
1506 | 1
1507 | 1
1508 | 1
1509 | 1
1510 | 1
1511 | 1
1512 | 1
1513 | 1
1514 | 1
1515 | 1
1516 | 1
1517 | 1
1518 | 1
1519 | 1
1520 | 1
1521 | 1
1522 | 1
1523 | 1
1524 | -2
1525 | -2
1526 | -2
1527 | -2
1528 | -2
1529 | -2
1530 | 0.3
1531 | 0.3
1532 | 0.3
1533 | 0.3
1534 | 0.3
1535 | 0.3
1536 | 0.3
1537 | 0.3
1538 | 0.3
1539 | 0.3
1540 | 0.3
1541 | 0.3
1542 | 0.3
1543 | 0.3
1544 | 0.3
1545 | 0.3
1546 | 0.3
1547 | 0.3
1548 | 0.3
1549 | 0.3
1550 | 0.3
1551 | 0.3
1552 | 0.3
1553 | 0.3
1554 | 0.3
1555 | 0.3
1556 | 0.3
1557 | 0.3
1558 | 0.3
1559 | 0.3
1560 | 0.3
1561 | 2
1562 | 2
1563 | 2
1564 | 2
1565 | 2
1566 | 2
1567 | 2
1568 | 2
1569 | 2
1570 | 2
1571 | 1
1572 | 1
1573 | 1
1574 | 1
1575 | 1
1576 | 1
1577 | 1
1578 | 1
1579 | 1
1580 | 1
1581 | 1
1582 | 1
1583 | 1
1584 | 1
1585 | 1
1586 | 1
1587 | 1
1588 | 1
1589 | 1
1590 | 1
1591 | 1
1592 | 1
1593 | 1
1594 | 1
1595 | 1
1596 | 1
1597 | 1
1598 | 1
1599 | 1
1600 | 1
1601 | 1
1602 | 1
1603 | 1
1604 | 1
1605 | 1
1606 | 1
1607 | 1
1608 | 1
1609 | 1
1610 | 1
1611 | 1
1612 | 1
1613 | 1
1614 | 1
1615 | 1
1616 | 1
1617 | 1
1618 | 1
1619 | 1
1620 | 1
1621 | 1
1622 | 1
1623 | 1
1624 | 1
1625 | 1
1626 | 1
1627 | 1
1628 | 1
1629 | 1
1630 | 1
1631 | 1
1632 | 1
1633 | 1
1634 | 1
1635 | 1
1636 | 1
1637 | 1
1638 | 1
1639 | 1
1640 | 1
1641 | 1
1642 | 1
1643 | 1
1644 | -2
1645 | -2
1646 | -2
1647 | -2
1648 | -2
1649 | -2
1650 | 0.3
1651 | 0.3
1652 | 0.3
1653 | 0.3
1654 | 0.3
1655 | 0.3
1656 | 0.3
1657 | 0.3
1658 | 0.3
1659 | 0.3
1660 | 0.3
1661 | 0.3
1662 | 0.3
1663 | 0.3
1664 | 0.3
1665 | 0.3
1666 | 0.3
1667 | 0.3
1668 | 0.3
1669 | 0.3
1670 | 0.3
1671 | 0.3
1672 | 0.3
1673 | 0.3
1674 | 0.3
1675 | 0.3
1676 | 0.3
1677 | 0.3
1678 | 0.3
1679 | 0.3
1680 | 0.3
1681 | 2
1682 | 2
1683 | 2
1684 | 2
1685 | 2
1686 | 2
1687 | 2
1688 | 2
1689 | 2
1690 | 2
1691 | 1
1692 | 1
1693 | 1
1694 | 1
1695 | 1
1696 | 1
1697 | 1
1698 | 1
1699 | 1
1700 | 1
1701 | 1
1702 | 1
1703 | 1
1704 | 1
1705 | 1
1706 | 1
1707 | 1
1708 | 1
1709 | 1
1710 | 1
1711 | 1
1712 | 1
1713 | 1
1714 | 1
1715 | 1
1716 | 1
1717 | 1
1718 | 1
1719 | 1
1720 | 1
1721 | 1
1722 | 1
1723 | 1
1724 | 1
1725 | 1
1726 | 1
1727 | 1
1728 | 1
1729 | 1
1730 | 1
1731 | 1
1732 | 1
1733 | 1
1734 | 1
1735 | 1
1736 | 1
1737 | 1
1738 | 1
1739 | 1
1740 | 1
1741 | 1
1742 | 1
1743 | 1
1744 | 1
1745 | 1
1746 | 1
1747 | 1
1748 | 1
1749 | 1
1750 | 1
1751 | 1
1752 | 1
1753 | 1
1754 | 1
1755 | 1
1756 | 1
1757 | 1
1758 | 1
1759 | 1
1760 | 1
1761 | 1
1762 | 1
1763 | 1
1764 | -2
1765 | -2
1766 | -2
1767 | -2
1768 | -2
1769 | -2
1770 | 0.3
1771 | 0.3
1772 | 0.3
1773 | 0.3
1774 | 0.3
1775 | 0.3
1776 | 0.3
1777 | 0.3
1778 | 0.3
1779 | 0.3
1780 | 0.3
1781 | 0.3
1782 | 0.3
1783 | 0.3
1784 | 0.3
1785 | 0.3
1786 | 0.3
1787 | 0.3
1788 | 0.3
1789 | 0.3
1790 | 0.3
1791 | 0.3
1792 | 0.3
1793 | 0.3
1794 | 0.3
1795 | 0.3
1796 | 0.3
1797 | 0.3
1798 | 0.3
1799 | 0.3
1800 | 0.3
1801 | 2
1802 | 2
1803 | 2
1804 | 2
1805 | 2
1806 | 2
1807 | 2
1808 | 2
1809 | 2
1810 | 2
1811 | 1
1812 | 1
1813 | 1
1814 | 1
1815 | 1
1816 | 1
1817 | 1
1818 | 1
1819 | 1
1820 | 1
1821 | 1
1822 | 1
1823 | 1
1824 | 1
1825 | 1
1826 | 1
1827 | 1
1828 | 1
1829 | 1
1830 | 1
1831 | 1
1832 | 1
1833 | 1
1834 | 1
1835 | 1
1836 | 1
1837 | 1
1838 | 1
1839 | 1
1840 | 1
1841 | 1
1842 | 1
1843 | 1
1844 | 1
1845 | 1
1846 | 1
1847 | 1
1848 | 1
1849 | 1
1850 | 1
1851 | 1
1852 | 1
1853 | 1
1854 | 1
1855 | 1
1856 | 1
1857 | 1
1858 | 1
1859 | 1
1860 | 1
1861 | 1
1862 | 1
1863 | 1
1864 | 1
1865 | 1
1866 | 1
1867 | 1
1868 | 1
1869 | 1
1870 | 1
1871 | 1
1872 | 1
1873 | 1
1874 | 1
1875 | 1
1876 | 1
1877 | 1
1878 | 1
1879 | 1
1880 | 1
1881 | 1
1882 | 1
1883 | 1
1884 | -2
1885 | -2
1886 | -2
1887 | -2
1888 | -2
1889 | -2
1890 | 0.3
1891 | 0.3
1892 | 0.3
1893 | 0.3
1894 | 0.3
1895 | 0.3
1896 | 0.3
1897 | 0.3
1898 | 0.3
1899 | 0.3
1900 | 0.3
1901 | 0.3
1902 | 0.3
1903 | 0.3
1904 | 0.3
1905 | 0.3
1906 | 0.3
1907 | 0.3
1908 | 0.3
1909 | 0.3
1910 | 0.3
1911 | 0.3
1912 | 0.3
1913 | 0.3
1914 | 0.3
1915 | 0.3
1916 | 0.3
1917 | 0.3
1918 | 0.3
1919 | 0.3
1920 | 0.3
1921 | 2
1922 | 2
1923 | 2
1924 | 2
1925 | 2
1926 | 2
1927 | 2
1928 | 2
1929 | 2
1930 | 2
1931 | 1
1932 | 1
1933 | 1
1934 | 1
1935 | 1
1936 | 1
1937 | 1
1938 | 1
1939 | 1
1940 | 1
1941 | 1
1942 | 1
1943 | 1
1944 | 1
1945 | 1
1946 | 1
1947 | 1
1948 | 1
1949 | 1
1950 | 1
1951 | 1
1952 | 1
1953 | 1
1954 | 1
1955 | 1
1956 | 1
1957 | 1
1958 | 1
1959 | 1
1960 | 1
1961 | 1
1962 | 1
1963 | 1
1964 | 1
1965 | 1
1966 | 1
1967 | 1
1968 | 1
1969 | 1
1970 | 1
1971 | 1
1972 | 1
1973 | 1
1974 | 1
1975 | 1
1976 | 1
1977 | 1
1978 | 1
1979 | 1
1980 | 1
1981 | 1
1982 | 1
1983 | 1
1984 | 1
1985 | 1
1986 | 1
1987 | 1
1988 | 1
1989 | 1
1990 | 1
1991 | 1
1992 | 1
1993 | 1
1994 | 1
1995 | 1
1996 | 1
1997 | 1
1998 | 1
1999 | 1
2000 | 1
2001 | 1
2002 | 1
2003 | 1
2004 | -2
2005 | -2
2006 | -2
2007 | -2
2008 | -2
2009 | -2
2010 | 0.3
2011 | 0.3
2012 | 0.3
2013 | 0.3
2014 | 0.3
2015 | 0.3
2016 | 0.3
2017 | 0.3
2018 | 0.3
2019 | 0.3
2020 | 0.3
2021 | 0.3
2022 | 0.3
2023 | 0.3
2024 | 0.3
2025 | 0.3
2026 | 0.3
2027 | 0.3
2028 | 0.3
2029 | 0.3
2030 | 0.3
2031 | 0.3
2032 | 0.3
2033 | 0.3
2034 | 0.3
2035 | 0.3
2036 | 0.3
2037 | 0.3
2038 | 0.3
2039 | 0.3
2040 | 0.3
2041 | 2
2042 | 2
2043 | 2
2044 | 2
2045 | 2
2046 | 2
2047 | 2
2048 | 2
2049 | 2
2050 | 2
2051 | 1
2052 | 1
2053 | 1
2054 | 1
2055 | 1
2056 | 1
2057 | 1
2058 | 1
2059 | 1
2060 | 1
2061 | 1
2062 | 1
2063 | 1
2064 | 1
2065 | 1
2066 | 1
2067 | 1
2068 | 1
2069 | 1
2070 | 1
2071 | 1
2072 | 1
2073 | 1
2074 | 1
2075 | 1
2076 | 1
2077 | 1
2078 | 1
2079 | 1
2080 | 1
2081 | 1
2082 | 1
2083 | 1
2084 | 1
2085 | 1
2086 | 1
2087 | 1
2088 | 1
2089 | 1
2090 | 1
2091 | 1
2092 | 1
2093 | 1
2094 | 1
2095 | 1
2096 | 1
2097 | 1
2098 | 1
2099 | 1
2100 | 1
2101 | 1
2102 | 1
2103 | 1
2104 | 1
2105 | 1
2106 | 1
2107 | 1
2108 | 1
2109 | 1
2110 | 1
2111 | 1
2112 | 1
2113 | 1
2114 | 1
2115 | 1
2116 | 1
2117 | 1
2118 | 1
2119 | 1
2120 | 1
2121 | 1
2122 | 1
2123 | 1
2124 | -2
2125 | -2
2126 | -2
2127 | -2
2128 | -2
2129 | -2
2130 | 0.3
2131 | 0.3
2132 | 0.3
2133 | 0.3
2134 | 0.3
2135 | 0.3
2136 | 0.3
2137 | 0.3
2138 | 0.3
2139 | 0.3
2140 | 0.3
2141 | 0.3
2142 | 0.3
2143 | 0.3
2144 | 0.3
2145 | 0.3
2146 | 0.3
2147 | 0.3
2148 | 0.3
2149 | 0.3
2150 | 0.3
2151 | 0.3
2152 | 0.3
2153 | 0.3
2154 | 0.3
2155 | 0.3
2156 | 0.3
2157 | 0.3
2158 | 0.3
2159 | 0.3
2160 | 0.3
2161 | 2
2162 | 2
2163 | 2
2164 | 2
2165 | 2
2166 | 2
2167 | 2
2168 | 2
2169 | 2
2170 | 2
2171 | 1
2172 | 1
2173 | 1
2174 | 1
2175 | 1
2176 | 1
2177 | 1
2178 | 1
2179 | 1
2180 | 1
2181 | 1
2182 | 1
2183 | 1
2184 | 1
2185 | 1
2186 | 1
2187 | 1
2188 | 1
2189 | 1
2190 | 1
2191 | 1
2192 | 1
2193 | 1
2194 | 1
2195 | 1
2196 | 1
2197 | 1
2198 | 1
2199 | 1
2200 | 1
2201 | 1
2202 | 1
2203 | 1
2204 | 1
2205 | 1
2206 | 1
2207 | 1
2208 | 1
2209 | 1
2210 | 1
2211 | 1
2212 | 1
2213 | 1
2214 | 1
2215 | 1
2216 | 1
2217 | 1
2218 | 1
2219 | 1
2220 | 1
2221 | 1
2222 | 1
2223 | 1
2224 | 1
2225 | 1
2226 | 1
2227 | 1
2228 | 1
2229 | 1
2230 | 1
2231 | 1
2232 | 1
2233 | 1
2234 | 1
2235 | 1
2236 | 1
2237 | 1
2238 | 1
2239 | 1
2240 | 1
2241 | 1
2242 | 1
2243 | 1
2244 | -2
2245 | -2
2246 | -2
2247 | -2
2248 | -2
2249 | -2
2250 | 0.3
2251 | 0.3
2252 | 0.3
2253 | 0.3
2254 | 0.3
2255 | 0.3
2256 | 0.3
2257 | 0.3
2258 | 0.3
2259 | 0.3
2260 | 0.3
2261 | 0.3
2262 | 0.3
2263 | 0.3
2264 | 0.3
2265 | 0.3
2266 | 0.3
2267 | 0.3
2268 | 0.3
2269 | 0.3
2270 | 0.3
2271 | 0.3
2272 | 0.3
2273 | 0.3
2274 | 0.3
2275 | 0.3
2276 | 0.3
2277 | 0.3
2278 | 0.3
2279 | 0.3
2280 | 0.3
2281 | 2
2282 | 2
2283 | 2
2284 | 2
2285 | 2
2286 | 2
2287 | 2
2288 | 2
2289 | 2
2290 | 2
2291 | 1
2292 | 1
2293 | 1
2294 | 1
2295 | 1
2296 | 1
2297 | 1
2298 | 1
2299 | 1
2300 | 1
2301 | 1
2302 | 1
2303 | 1
2304 | 1
2305 | 1
2306 | 1
2307 | 1
2308 | 1
2309 | 1
2310 | 1
2311 | 1
2312 | 1
2313 | 1
2314 | 1
2315 | 1
2316 | 1
2317 | 1
2318 | 1
2319 | 1
2320 | 1
2321 | 1
2322 | 1
2323 | 1
2324 | 1
2325 | 1
2326 | 1
2327 | 1
2328 | 1
2329 | 1
2330 | 1
2331 | 1
2332 | 1
2333 | 1
2334 | 1
2335 | 1
2336 | 1
2337 | 1
2338 | 1
2339 | 1
2340 | 1
2341 | 1
2342 | 1
2343 | 1
2344 | 1
2345 | 1
2346 | 1
2347 | 1
2348 | 1
2349 | 1
2350 | 1
2351 | 1
2352 | 1
2353 | 1
2354 | 1
2355 | 1
2356 | 1
2357 | 1
2358 | 1
2359 | 1
2360 | 1
2361 | 1
2362 | 1
2363 | 1
2364 | -2
2365 | -2
2366 | -2
2367 | -2
2368 | -2
2369 | -2
2370 | 0.3
2371 | 0.3
2372 | 0.3
2373 | 0.3
2374 | 0.3
2375 | 0.3
2376 | 0.3
2377 | 0.3
2378 | 0.3
2379 | 0.3
2380 | 0.3
2381 | 0.3
2382 | 0.3
2383 | 0.3
2384 | 0.3
2385 | 0.3
2386 | 0.3
2387 | 0.3
2388 | 0.3
2389 | 0.3
2390 | 0.3
2391 | 0.3
2392 | 0.3
2393 | 0.3
2394 | 0.3
2395 | 0.3
2396 | 0.3
2397 | 0.3
2398 | 0.3
2399 | 0.3
2400 | 0.3
2401 | 2
2402 | 2
2403 | 2
2404 | 2
2405 | 2
2406 | 2
2407 | 2
2408 | 2
2409 | 2
2410 | 2
2411 | 1
2412 | 1
2413 | 1
2414 | 1
2415 | 1
2416 | 1
2417 | 1
2418 | 1
2419 | 1
2420 | 1
2421 | 1
2422 | 1
2423 | 1
2424 | 1
2425 | 1
2426 | 1
2427 | 1
2428 | 1
2429 | 1
2430 | 1
2431 | 1
2432 | 1
2433 | 1
2434 | 1
2435 | 1
2436 | 1
2437 | 1
2438 | 1
2439 | 1
2440 | 1
2441 | 1
2442 | 1
2443 | 1
2444 | 1
2445 | 1
2446 | 1
2447 | 1
2448 | 1
2449 | 1
2450 | 1
2451 | 1
2452 | 1
2453 | 1
2454 | 1
2455 | 1
2456 | 1
2457 | 1
2458 | 1
2459 | 1
2460 | 1
2461 | 1
2462 | 1
2463 | 1
2464 | 1
2465 | 1
2466 | 1
2467 | 1
2468 | 1
2469 | 1
2470 | 1
2471 | 1
2472 | 1
2473 | 1
2474 | 1
2475 | 1
2476 | 1
2477 | 1
2478 | 1
2479 | 1
2480 | 1
2481 | 1
2482 | 1
2483 | 1
2484 | -2
2485 | -2
2486 | -2
2487 | -2
2488 | -2
2489 | -2
2490 | 0.3
2491 | 0.3
2492 | 0.3
2493 | 0.3
2494 | 0.3
2495 | 0.3
2496 | 0.3
2497 | 0.3
2498 | 0.3
2499 | 0.3
2500 | 0.3
2501 | 0.3
2502 | 0.3
2503 | 0.3
2504 | 0.3
2505 | 0.3
2506 | 0.3
2507 | 0.3
2508 | 0.3
2509 | 0.3
2510 | 0.3
2511 | 0.3
2512 | 0.3
2513 | 0.3
2514 | 0.3
2515 | 0.3
2516 | 0.3
2517 | 0.3
2518 | 0.3
2519 | 0.3
2520 | 0.3
2521 | 2
2522 | 2
2523 | 2
2524 | 2
2525 | 2
2526 | 2
2527 | 2
2528 | 2
2529 | 2
2530 | 2
2531 | 1
2532 | 1
2533 | 1
2534 | 1
2535 | 1
2536 | 1
2537 | 1
2538 | 1
2539 | 1
2540 | 1
2541 | 1
2542 | 1
2543 | 1
2544 | 1
2545 | 1
2546 | 1
2547 | 1
2548 | 1
2549 | 1
2550 | 1
2551 | 1
2552 | 1
2553 | 1
2554 | 1
2555 | 1
2556 | 1
2557 | 1
2558 | 1
2559 | 1
2560 | 1
2561 | 1
2562 | 1
2563 | 1
2564 | 1
2565 | 1
2566 | 1
2567 | 1
2568 | 1
2569 | 1
2570 | 1
2571 | 1
2572 | 1
2573 | 1
2574 | 1
2575 | 1
2576 | 1
2577 | 1
2578 | 1
2579 | 1
2580 | 1
2581 | 1
2582 | 1
2583 | 1
2584 | 1
2585 | 1
2586 | 1
2587 | 1
2588 | 1
2589 | 1
2590 | 1
2591 | 1
2592 | 1
2593 | 1
2594 | 1
2595 | 1
2596 | 1
2597 | 1
2598 | 1
2599 | 1
2600 | 1
2601 | 1
2602 | 1
2603 | 1
2604 | -2
2605 | -2
2606 | -2
2607 | -2
2608 | -2
2609 | -2
2610 | 0.3
2611 | 0.3
2612 | 0.3
2613 | 0.3
2614 | 0.3
2615 | 0.3
2616 | 0.3
2617 | 0.3
2618 | 0.3
2619 | 0.3
2620 | 0.3
2621 | 0.3
2622 | 0.3
2623 | 0.3
2624 | 0.3
2625 | 0.3
2626 | 0.3
2627 | 0.3
2628 | 0.3
2629 | 0.3
2630 | 0.3
2631 | 0.3
2632 | 0.3
2633 | 0.3
2634 | 0.3
2635 | 0.3
2636 | 0.3
2637 | 0.3
2638 | 0.3
2639 | 0.3
2640 | 0.3
2641 | 2
2642 | 2
2643 | 2
2644 | 2
2645 | 2
2646 | 2
2647 | 2
2648 | 2
2649 | 2
2650 | 2
2651 | 1
2652 | 1
2653 | 1
2654 | 1
2655 | 1
2656 | 1
2657 | 1
2658 | 1
2659 | 1
2660 | 1
2661 | 1
2662 | 1
2663 | 1
2664 | 1
2665 | 1
2666 | 1
2667 | 1
2668 | 1
2669 | 1
2670 | 1
2671 | 1
2672 | 1
2673 | 1
2674 | 1
2675 | 1
2676 | 1
2677 | 1
2678 | 1
2679 | 1
2680 | 1
2681 | 1
2682 | 1
2683 | 1
2684 | 1
2685 | 1
2686 | 1
2687 | 1
2688 | 1
2689 | 1
2690 | 1
2691 | 1
2692 | 1
2693 | 1
2694 | 1
2695 | 1
2696 | 1
2697 | 1
2698 | 1
2699 | 1
2700 | 1
2701 | 1
2702 | 1
2703 | 1
2704 | 1
2705 | 1
2706 | 1
2707 | 1
2708 | 1
2709 | 1
2710 | 1
2711 | 1
2712 | 1
2713 | 1
2714 | 1
2715 | 1
2716 | 1
2717 | 1
2718 | 1
2719 | 1
2720 | 1
2721 | 1
2722 | 1
2723 | 1
2724 | -2
2725 | -2
2726 | -2
2727 | -2
2728 | -2
2729 | -2
2730 | 0.3
2731 | 0.3
2732 | 0.3
2733 | 0.3
2734 | 0.3
2735 | 0.3
2736 | 0.3
2737 | 0.3
2738 | 0.3
2739 | 0.3
2740 | 0.3
2741 | 0.3
2742 | 0.3
2743 | 0.3
2744 | 0.3
2745 | 0.3
2746 | 0.3
2747 | 0.3
2748 | 0.3
2749 | 0.3
2750 | 0.3
2751 | 0.3
2752 | 0.3
2753 | 0.3
2754 | 0.3
2755 | 0.3
2756 | 0.3
2757 | 0.3
2758 | 0.3
2759 | 0.3
2760 | 0.3
2761 | 2
2762 | 2
2763 | 2
2764 | 2
2765 | 2
2766 | 2
2767 | 2
2768 | 2
2769 | 2
2770 | 2
2771 | 1
2772 | 1
2773 | 1
2774 | 1
2775 | 1
2776 | 1
2777 | 1
2778 | 1
2779 | 1
2780 | 1
2781 | 1
2782 | 1
2783 | 1
2784 | 1
2785 | 1
2786 | 1
2787 | 1
2788 | 1
2789 | 1
2790 | 1
2791 | 1
2792 | 1
2793 | 1
2794 | 1
2795 | 1
2796 | 1
2797 | 1
2798 | 1
2799 | 1
2800 | 1
2801 | 1
2802 | 1
2803 | 1
2804 | 1
2805 | 1
2806 | 1
2807 | 1
2808 | 1
2809 | 1
2810 | 1
2811 | 1
2812 | 1
2813 | 1
2814 | 1
2815 | 1
2816 | 1
2817 | 1
2818 | 1
2819 | 1
2820 | 1
2821 | 1
2822 | 1
2823 | 1
2824 | 1
2825 | 1
2826 | 1
2827 | 1
2828 | 1
2829 | 1
2830 | 1
2831 | 1
2832 | 1
2833 | 1
2834 | 1
2835 | 1
2836 | 1
2837 | 1
2838 | 1
2839 | 1
2840 | 1
2841 | 1
2842 | 1
2843 | 1
2844 | -2
2845 | -2
2846 | -2
2847 | -2
2848 | -2
2849 | -2
2850 | 0.3
2851 | 0.3
2852 | 0.3
2853 | 0.3
2854 | 0.3
2855 | 0.3
2856 | 0.3
2857 | 0.3
2858 | 0.3
2859 | 0.3
2860 | 0.3
2861 | 0.3
2862 | 0.3
2863 | 0.3
2864 | 0.3
2865 | 0.3
2866 | 0.3
2867 | 0.3
2868 | 0.3
2869 | 0.3
2870 | 0.3
2871 | 0.3
2872 | 0.3
2873 | 0.3
2874 | 0.3
2875 | 0.3
2876 | 0.3
2877 | 0.3
2878 | 0.3
2879 | 0.3
2880 | 0.3
2881 | 2
2882 | 2
2883 | 2
2884 | 2
2885 | 2
2886 | 2
2887 | 2
2888 | 2
2889 | 2
2890 | 2
2891 | 1
2892 | 1
2893 | 1
2894 | 1
2895 | 1
2896 | 1
2897 | 1
2898 | 1
2899 | 1
2900 | 1
2901 | 1
2902 | 1
2903 | 1
2904 | 1
2905 | 1
2906 | 1
2907 | 1
2908 | 1
2909 | 1
2910 | 1
2911 | 1
2912 | 1
2913 | 1
2914 | 1
2915 | 1
2916 | 1
2917 | 1
2918 | 1
2919 | 1
2920 | 1
2921 | 1
2922 | 1
2923 | 1
2924 | 1
2925 | 1
2926 | 1
2927 | 1
2928 | 1
2929 | 1
2930 | 1
2931 | 1
2932 | 1
2933 | 1
2934 | 1
2935 | 1
2936 | 1
2937 | 1
2938 | 1
2939 | 1
2940 | 1
2941 | 1
2942 | 1
2943 | 1
2944 | 1
2945 | 1
2946 | 1
2947 | 1
2948 | 1
2949 | 1
2950 | 1
2951 | 1
2952 | 1
2953 | 1
2954 | 1
2955 | 1
2956 | 1
2957 | 1
2958 | 1
2959 | 1
2960 | 1
2961 | 1
2962 | 1
2963 | 1
2964 | -2
2965 | -2
2966 | -2
2967 | -2
2968 | -2
2969 | -2
2970 | 0.3
2971 | 0.3
2972 | 0.3
2973 | 0.3
2974 | 0.3
2975 | 0.3
2976 | 0.3
2977 | 0.3
2978 | 0.3
2979 | 0.3
2980 | 0.3
2981 | 0.3
2982 | 0.3
2983 | 0.3
2984 | 0.3
2985 | 0.3
2986 | 0.3
2987 | 0.3
2988 | 0.3
2989 | 0.3
2990 | 0.3
2991 | 0.3
2992 | 0.3
2993 | 0.3
2994 | 0.3
2995 | 0.3
2996 | 0.3
2997 | 0.3
2998 | 0.3
2999 | 0.3
3000 | 0.3
3001 | 2
3002 | 2
3003 | 2
3004 | 2
3005 | 2
3006 | 2
3007 | 2
3008 | 2
3009 | 2
3010 | 2
3011 | 1
3012 | 1
3013 | 1
3014 | 1
3015 | 1
3016 | 1
3017 | 1
3018 | 1
3019 | 1
3020 | 1
3021 | 1
3022 | 1
3023 | 1
3024 | 1
3025 | 1
3026 | 1
3027 | 1
3028 | 1
3029 | 1
3030 | 1
3031 | 1
3032 | 1
3033 | 1
3034 | 1
3035 | 1
3036 | 1
3037 | 1
3038 | 1
3039 | 1
3040 | 1
3041 | 1
3042 | 1
3043 | 1
3044 | 1
3045 | 1
3046 | 1
3047 | 1
3048 | 1
3049 | 1
3050 | 1
3051 | 1
3052 | 1
3053 | 1
3054 | 1
3055 | 1
3056 | 1
3057 | 1
3058 | 1
3059 | 1
3060 | 1
3061 | 1
3062 | 1
3063 | 1
3064 | 1
3065 | 1
3066 | 1
3067 | 1
3068 | 1
3069 | 1
3070 | 1
3071 | 1
3072 | 1
3073 | 1
3074 | 1
3075 | 1
3076 | 1
3077 | 1
3078 | 1
3079 | 1
3080 | 1
3081 | 1
3082 | 1
3083 | 1
3084 | -2
3085 | -2
3086 | -2
3087 | -2
3088 | -2
3089 | -2
3090 | 0.3
3091 | 0.3
3092 | 0.3
3093 | 0.3
3094 | 0.3
3095 | 0.3
3096 | 0.3
3097 | 0.3
3098 | 0.3
3099 | 0.3
3100 | 0.3
3101 | 0.3
3102 | 0.3
3103 | 0.3
3104 | 0.3
3105 | 0.3
3106 | 0.3
3107 | 0.3
3108 | 0.3
3109 | 0.3
3110 | 0.3
3111 | 0.3
3112 | 0.3
3113 | 0.3
3114 | 0.3
3115 | 0.3
3116 | 0.3
3117 | 0.3
3118 | 0.3
3119 | 0.3
3120 | 0.3
3121 | 2
3122 | 2
3123 | 2
3124 | 2
3125 | 2
3126 | 2
3127 | 2
3128 | 2
3129 | 2
3130 | 2
3131 | 1
3132 | 1
3133 | 1
3134 | 1
3135 | 1
3136 | 1
3137 | 1
3138 | 1
3139 | 1
3140 | 1
3141 | 1
3142 | 1
3143 | 1
3144 | 1
3145 | 1
3146 | 1
3147 | 1
3148 | 1
3149 | 1
3150 | 1
3151 | 1
3152 | 1
3153 | 1
3154 | 1
3155 | 1
3156 | 1
3157 | 1
3158 | 1
3159 | 1
3160 | 1
3161 | 1
3162 | 1
3163 | 1
3164 | 1
3165 | 1
3166 | 1
3167 | 1
3168 | 1
3169 | 1
3170 | 1
3171 | 1
3172 | 1
3173 | 1
3174 | 1
3175 | 1
3176 | 1
3177 | 1
3178 | 1
3179 | 1
3180 | 1
3181 | 1
3182 | 1
3183 | 1
3184 | 1
3185 | 1
3186 | 1
3187 | 1
3188 | 1
3189 | 1
3190 | 1
3191 | 1
3192 | 1
3193 | 1
3194 | 1
3195 | 1
3196 | 1
3197 | 1
3198 | 1
3199 | 1
3200 | 1
3201 | 1
3202 | 1
3203 | 1
3204 | -2
3205 | -2
3206 | -2
3207 | -2
3208 | -2
3209 | -2
3210 | 0.3
3211 | 0.3
3212 | 0.3
3213 | 0.3
3214 | 0.3
3215 | 0.3
3216 | 0.3
3217 | 0.3
3218 | 0.3
3219 | 0.3
3220 | 0.3
3221 | 0.3
3222 | 0.3
3223 | 0.3
3224 | 0.3
3225 | 0.3
3226 | 0.3
3227 | 0.3
3228 | 0.3
3229 | 0.3
3230 | 0.3
3231 | 0.3
3232 | 0.3
3233 | 0.3
3234 | 0.3
3235 | 0.3
3236 | 0.3
3237 | 0.3
3238 | 0.3
3239 | 0.3
3240 | 0.3
3241 | 2
3242 | 2
3243 | 2
3244 | 2
3245 | 2
3246 | 2
3247 | 2
3248 | 2
3249 | 2
3250 | 2
3251 | 1
3252 | 1
3253 | 1
3254 | 1
3255 | 1
3256 | 1
3257 | 1
3258 | 1
3259 | 1
3260 | 1
3261 | 1
3262 | 1
3263 | 1
3264 | 1
3265 | 1
3266 | 1
3267 | 1
3268 | 1
3269 | 1
3270 | 1
3271 | 1
3272 | 1
3273 | 1
3274 | 1
3275 | 1
3276 | 1
3277 | 1
3278 | 1
3279 | 1
3280 | 1
3281 | 1
3282 | 1
3283 | 1
3284 | 1
3285 | 1
3286 | 1
3287 | 1
3288 | 1
3289 | 1
3290 | 1
3291 | 1
3292 | 1
3293 | 1
3294 | 1
3295 | 1
3296 | 1
3297 | 1
3298 | 1
3299 | 1
3300 | 1
3301 | 1
3302 | 1
3303 | 1
3304 | 1
3305 | 1
3306 | 1
3307 | 1
3308 | 1
3309 | 1
3310 | 1
3311 | 1
3312 | 1
3313 | 1
3314 | 1
3315 | 1
3316 | 1
3317 | 1
3318 | 1
3319 | 1
3320 | 1
3321 | 1
3322 | 1
3323 | 1
3324 | -2
3325 | -2
3326 | -2
3327 | -2
3328 | -2
3329 | -2
3330 | 0.3
3331 | 0.3
3332 | 0.3
3333 | 0.3
3334 | 0.3
3335 | 0.3
3336 | 0.3
3337 | 0.3
3338 | 0.3
3339 | 0.3
3340 | 0.3
3341 | 0.3
3342 | 0.3
3343 | 0.3
3344 | 0.3
3345 | 0.3
3346 | 0.3
3347 | 0.3
3348 | 0.3
3349 | 0.3
3350 | 0.3
3351 | 0.3
3352 | 0.3
3353 | 0.3
3354 | 0.3
3355 | 0.3
3356 | 0.3
3357 | 0.3
3358 | 0.3
3359 | 0.3
3360 | 0.3
3361 | 2
3362 | 2
3363 | 2
3364 | 2
3365 | 2
3366 | 2
3367 | 2
3368 | 2
3369 | 2
3370 | 2
3371 | 1
3372 | 1
3373 | 1
3374 | 1
3375 | 1
3376 | 1
3377 | 1
3378 | 1
3379 | 1
3380 | 1
3381 | 1
3382 | 1
3383 | 1
3384 | 1
3385 | 1
3386 | 1
3387 | 1
3388 | 1
3389 | 1
3390 | 1
3391 | 1
3392 | 1
3393 | 1
3394 | 1
3395 | 1
3396 | 1
3397 | 1
3398 | 1
3399 | 1
3400 | 1
3401 | 1
3402 | 1
3403 | 1
3404 | 1
3405 | 1
3406 | 1
3407 | 1
3408 | 1
3409 | 1
3410 | 1
3411 | 1
3412 | 1
3413 | 1
3414 | 1
3415 | 1
3416 | 1
3417 | 1
3418 | 1
3419 | 1
3420 | 1
3421 | 1
3422 | 1
3423 | 1
3424 | 1
3425 | 1
3426 | 1
3427 | 1
3428 | 1
3429 | 1
3430 | 1
3431 | 1
3432 | 1
3433 | 1
3434 | 1
3435 | 1
3436 | 1
3437 | 1
3438 | 1
3439 | 1
3440 | 1
3441 | 1
3442 | 1
3443 | 1
3444 | -2
3445 | -2
3446 | -2
3447 | -2
3448 | -2
3449 | -2
3450 | 0.3
3451 | 0.3
3452 | 0.3
3453 | 0.3
3454 | 0.3
3455 | 0.3
3456 | 0.3
3457 | 0.3
3458 | 0.3
3459 | 0.3
3460 | 0.3
3461 | 0.3
3462 | 0.3
3463 | 0.3
3464 | 0.3
3465 | 0.3
3466 | 0.3
3467 | 0.3
3468 | 0.3
3469 | 0.3
3470 | 0.3
3471 | 0.3
3472 | 0.3
3473 | 0.3
3474 | 0.3
3475 | 0.3
3476 | 0.3
3477 | 0.3
3478 | 0.3
3479 | 0.3
3480 | 0.3
3481 | 2
3482 | 2
3483 | 2
3484 | 2
3485 | 2
3486 | 2
3487 | 2
3488 | 2
3489 | 2
3490 | 2
3491 | 1
3492 | 1
3493 | 1
3494 | 1
3495 | 1
3496 | 1
3497 | 1
3498 | 1
3499 | 1
3500 | 1
3501 | 1
3502 | 1
3503 | 1
3504 | 1
3505 | 1
3506 | 1
3507 | 1
3508 | 1
3509 | 1
3510 | 1
3511 | 1
3512 | 1
3513 | 1
3514 | 1
3515 | 1
3516 | 1
3517 | 1
3518 | 1
3519 | 1
3520 | 1
3521 | 1
3522 | 1
3523 | 1
3524 | 1
3525 | 1
3526 | 1
3527 | 1
3528 | 1
3529 | 1
3530 | 1
3531 | 1
3532 | 1
3533 | 1
3534 | 1
3535 | 1
3536 | 1
3537 | 1
3538 | 1
3539 | 1
3540 | 1
3541 | 1
3542 | 1
3543 | 1
3544 | 1
3545 | 1
3546 | 1
3547 | 1
3548 | 1
3549 | 1
3550 | 1
3551 | 1
3552 | 1
3553 | 1
3554 | 1
3555 | 1
3556 | 1
3557 | 1
3558 | 1
3559 | 1
3560 | 1
3561 | 1
3562 | 1
3563 | 1
3564 | -2
3565 | -2
3566 | -2
3567 | -2
3568 | -2
3569 | -2
3570 | 0.3
3571 | 0.3
3572 | 0.3
3573 | 0.3
3574 | 0.3
3575 | 0.3
3576 | 0.3
3577 | 0.3
3578 | 0.3
3579 | 0.3
3580 | 0.3
3581 | 0.3
3582 | 0.3
3583 | 0.3
3584 | 0.3
3585 | 0.3
3586 | 0.3
3587 | 0.3
3588 | 0.3
3589 | 0.3
3590 | 0.3
3591 | 0.3
3592 | 0.3
3593 | 0.3
3594 | 0.3
3595 | 0.3
3596 | 0.3
3597 | 0.3
3598 | 0.3
3599 | 0.3
3600 | 0.3

## Overload Intermitent 1
Timp | In
0 | 0
1 | 2
2 | 2
3 | 2
4 | 2
5 | 2
6 | 1
7 | 1
8 | 1
9 | 1
10 | 1
11 | 1
12 | 1
13 | 1
14 | 1
15 | 1
16 | -2
17 | -2
18 | -2
19 | -2
20 | 0
21 | 0
22 | 0
23 | 0
24 | 0
25 | 0
26 | 0
27 | 0
28 | 0
29 | 0
30 | 0
31 | 0
32 | 0
33 | 0
34 | 0
35 | 0
36 | 0
37 | 0
38 | 0
39 | 0
40 | 0
41 | 0
42 | 0
43 | 0
44 | 0
45 | 0
46 | 0
47 | 0
48 | 0
49 | 0
50 | 0
51 | 0
52 | 0
53 | 0
54 | 0
55 | 0
56 | 0
57 | 0
58 | 0
59 | 0
60 | 0
61 | 0
62 | 0
63 | 0
64 | 0
65 | 0
66 | 0
67 | 0
68 | 0
69 | 0
70 | 0
71 | 0
72 | 0
73 | 0
74 | 0
75 | 0
76 | 0
77 | 0
78 | 0
79 | 0
80 | 0
81 | 0
82 | 0
83 | 0
84 | 0
85 | 0
86 | 0
87 | 0
88 | 0
89 | 0
90 | 0
91 | 0
92 | 0
93 | 0
94 | 0
95 | 0
96 | 0
97 | 0
98 | 0
99 | 0
100 | 0
101 | 0
102 | 0
103 | 0
104 | 0
105 | 0
106 | 0
107 | 0
108 | 0
109 | 0
110 | 0
111 | 0
112 | 0
113 | 0
114 | 0
115 | 0
116 | 0
117 | 0
118 | 0
119 | 0
120 | 0
121 | 2
122 | 2
123 | 2
124 | 2
125 | 2
126 | 1
127 | 1
128 | 1
129 | 1
130 | 1
131 | 1
132 | 1
133 | 1
134 | 1
135 | 1
136 | -2
137 | -2
138 | -2
139 | -2
140 | 0
141 | 0
142 | 0
143 | 0
144 | 0
145 | 0
146 | 0
147 | 0
148 | 0
149 | 0
150 | 0
151 | 0
152 | 0
153 | 0
154 | 0
155 | 0
156 | 0
157 | 0
158 | 0
159 | 0
160 | 0
161 | 0
162 | 0
163 | 0
164 | 0
165 | 0
166 | 0
167 | 0
168 | 0
169 | 0
170 | 0
171 | 0
172 | 0
173 | 0
174 | 0
175 | 0
176 | 0
177 | 0
178 | 0
179 | 0
180 | 0
181 | 0
182 | 0
183 | 0
184 | 0
185 | 0
186 | 0
187 | 0
188 | 0
189 | 0
190 | 0
191 | 0
192 | 0
193 | 0
194 | 0
195 | 0
196 | 0
197 | 0
198 | 0
199 | 0
200 | 0
201 | 0
202 | 0
203 | 0
204 | 0
205 | 0
206 | 0
207 | 0
208 | 0
209 | 0
210 | 0
211 | 0
212 | 0
213 | 0
214 | 0
215 | 0
216 | 0
217 | 0
218 | 0
219 | 0
220 | 0
221 | 0
222 | 0
223 | 0
224 | 0
225 | 0
226 | 0
227 | 0
228 | 0
229 | 0
230 | 0
231 | 0
232 | 0
233 | 0
234 | 0
235 | 0
236 | 0
237 | 0
238 | 0
239 | 0
240 | 0
241 | 2
242 | 2
243 | 2
244 | 2
245 | 2
246 | 1
247 | 1
248 | 1
249 | 1
250 | 1
251 | 1
252 | 1
253 | 1
254 | 1
255 | 1
256 | -2
257 | -2
258 | -2
259 | -2
260 | 0
261 | 0
262 | 0
263 | 0
264 | 0
265 | 0
266 | 0
267 | 0
268 | 0
269 | 0
270 | 0
271 | 0
272 | 0
273 | 0
274 | 0
275 | 0
276 | 0
277 | 0
278 | 0
279 | 0
280 | 0
281 | 0
282 | 0
283 | 0
284 | 0
285 | 0
286 | 0
287 | 0
288 | 0
289 | 0
290 | 0
291 | 0
292 | 0
293 | 0
294 | 0
295 | 0
296 | 0
297 | 0
298 | 0
299 | 0
300 | 0
301 | 0
302 | 0
303 | 0
304 | 0
305 | 0
306 | 0
307 | 0
308 | 0
309 | 0
310 | 0
311 | 0
312 | 0
313 | 0
314 | 0
315 | 0
316 | 0
317 | 0
318 | 0
319 | 0
320 | 0
321 | 0
322 | 0
323 | 0
324 | 0
325 | 0
326 | 0
327 | 0
328 | 0
329 | 0
330 | 0
331 | 0
332 | 0
333 | 0
334 | 0
335 | 0
336 | 0
337 | 0
338 | 0
339 | 0
340 | 0
341 | 0
342 | 0
343 | 0
344 | 0
345 | 0
346 | 0
347 | 0
348 | 0
349 | 0
350 | 0
351 | 0
352 | 0
353 | 0
354 | 0
355 | 0
356 | 0
357 | 0
358 | 0
359 | 0
360 | 0
361 | 2
362 | 2
363 | 2
364 | 2
365 | 2
366 | 1
367 | 1
368 | 1
369 | 1
370 | 1
371 | 1
372 | 1
373 | 1
374 | 1
375 | 1
376 | -2
377 | -2
378 | -2
379 | -2
380 | 0
381 | 0
382 | 0
383 | 0
384 | 0
385 | 0
386 | 0
387 | 0
388 | 0
389 | 0
390 | 0
391 | 0
392 | 0
393 | 0
394 | 0
395 | 0
396 | 0
397 | 0
398 | 0
399 | 0
400 | 0
401 | 0
402 | 0
403 | 0
404 | 0
405 | 0
406 | 0
407 | 0
408 | 0
409 | 0
410 | 0
411 | 0
412 | 0
413 | 0
414 | 0
415 | 0
416 | 0
417 | 0
418 | 0
419 | 0
420 | 0
421 | 0
422 | 0
423 | 0
424 | 0
425 | 0
426 | 0
427 | 0
428 | 0
429 | 0
430 | 0
431 | 0
432 | 0
433 | 0
434 | 0
435 | 0
436 | 0
437 | 0
438 | 0
439 | 0
440 | 0
441 | 0
442 | 0
443 | 0
444 | 0
445 | 0
446 | 0
447 | 0
448 | 0
449 | 0
450 | 0
451 | 0
452 | 0
453 | 0
454 | 0
455 | 0
456 | 0
457 | 0
458 | 0
459 | 0
460 | 0
461 | 0
462 | 0
463 | 0
464 | 0
465 | 0
466 | 0
467 | 0
468 | 0
469 | 0
470 | 0
471 | 0
472 | 0
473 | 0
474 | 0
475 | 0
476 | 0
477 | 0
478 | 0
479 | 0
480 | 0
481 | 2
482 | 2
483 | 2
484 | 2
485 | 2
486 | 1
487 | 1
488 | 1
489 | 1
490 | 1
491 | 1
492 | 1
493 | 1
494 | 1
495 | 1
496 | -2
497 | -2
498 | -2
499 | -2
500 | 0
501 | 0
502 | 0
503 | 0
504 | 0
505 | 0
506 | 0
507 | 0
508 | 0
509 | 0
510 | 0
511 | 0
512 | 0
513 | 0
514 | 0
515 | 0
516 | 0
517 | 0
518 | 0
519 | 0
520 | 0
521 | 0
522 | 0
523 | 0
524 | 0
525 | 0
526 | 0
527 | 0
528 | 0
529 | 0
530 | 0
531 | 0
532 | 0
533 | 0
534 | 0
535 | 0
536 | 0
537 | 0
538 | 0
539 | 0
540 | 0
541 | 0
542 | 0
543 | 0
544 | 0
545 | 0
546 | 0
547 | 0
548 | 0
549 | 0
550 | 0
551 | 0
552 | 0
553 | 0
554 | 0
555 | 0
556 | 0
557 | 0
558 | 0
559 | 0
560 | 0
561 | 0
562 | 0
563 | 0
564 | 0
565 | 0
566 | 0
567 | 0
568 | 0
569 | 0
570 | 0
571 | 0
572 | 0
573 | 0
574 | 0
575 | 0
576 | 0
577 | 0
578 | 0
579 | 0
580 | 0
581 | 0
582 | 0
583 | 0
584 | 0
585 | 0
586 | 0
587 | 0
588 | 0
589 | 0
590 | 0
591 | 0
592 | 0
593 | 0
594 | 0
595 | 0
596 | 0
597 | 0
598 | 0
599 | 0
600 | 0
601 | 2
602 | 2
603 | 2
604 | 2
605 | 2
606 | 1
607 | 1
608 | 1
609 | 1
610 | 1
611 | 1
612 | 1
613 | 1
614 | 1
615 | 1
616 | -2
617 | -2
618 | -2
619 | -2
620 | 0
621 | 0
622 | 0
623 | 0
624 | 0
625 | 0
626 | 0
627 | 0
628 | 0
629 | 0
630 | 0
631 | 0
632 | 0
633 | 0
634 | 0
635 | 0
636 | 0
637 | 0
638 | 0
639 | 0
640 | 0
641 | 0
642 | 0
643 | 0
644 | 0
645 | 0
646 | 0
647 | 0
648 | 0
649 | 0
650 | 0
651 | 0
652 | 0
653 | 0
654 | 0
655 | 0
656 | 0
657 | 0
658 | 0
659 | 0
660 | 0
661 | 0
662 | 0
663 | 0
664 | 0
665 | 0
666 | 0
667 | 0
668 | 0
669 | 0
670 | 0
671 | 0
672 | 0
673 | 0
674 | 0
675 | 0
676 | 0
677 | 0
678 | 0
679 | 0
680 | 0
681 | 0
682 | 0
683 | 0
684 | 0
685 | 0
686 | 0
687 | 0
688 | 0
689 | 0
690 | 0
691 | 0
692 | 0
693 | 0
694 | 0
695 | 0
696 | 0
697 | 0
698 | 0
699 | 0
700 | 0
701 | 0
702 | 0
703 | 0
704 | 0
705 | 0
706 | 0
707 | 0
708 | 0
709 | 0
710 | 0
711 | 0
712 | 0
713 | 0
714 | 0
715 | 0
716 | 0
717 | 0
718 | 0
719 | 0
720 | 0
721 | 2
722 | 2
723 | 2
724 | 2
725 | 2
726 | 1
727 | 1
728 | 1
729 | 1
730 | 1
731 | 1
732 | 1
733 | 1
734 | 1
735 | 1
736 | -2
737 | -2
738 | -2
739 | -2
740 | 0
741 | 0
742 | 0
743 | 0
744 | 0
745 | 0
746 | 0
747 | 0
748 | 0
749 | 0
750 | 0
751 | 0
752 | 0
753 | 0
754 | 0
755 | 0
756 | 0
757 | 0
758 | 0
759 | 0
760 | 0
761 | 0
762 | 0
763 | 0
764 | 0
765 | 0
766 | 0
767 | 0
768 | 0
769 | 0
770 | 0
771 | 0
772 | 0
773 | 0
774 | 0
775 | 0
776 | 0
777 | 0
778 | 0
779 | 0
780 | 0
781 | 0
782 | 0
783 | 0
784 | 0
785 | 0
786 | 0
787 | 0
788 | 0
789 | 0
790 | 0
791 | 0
792 | 0
793 | 0
794 | 0
795 | 0
796 | 0
797 | 0
798 | 0
799 | 0
800 | 0
801 | 0
802 | 0
803 | 0
804 | 0
805 | 0
806 | 0
807 | 0
808 | 0
809 | 0
810 | 0
811 | 0
812 | 0
813 | 0
814 | 0
815 | 0
816 | 0
817 | 0
818 | 0
819 | 0
820 | 0
821 | 0
822 | 0
823 | 0
824 | 0
825 | 0
826 | 0
827 | 0
828 | 0
829 | 0
830 | 0
831 | 0
832 | 0
833 | 0
834 | 0
835 | 0
836 | 0
837 | 0
838 | 0
839 | 0
840 | 0
841 | 2
842 | 2
843 | 2
844 | 2
845 | 2
846 | 1
847 | 1
848 | 1
849 | 1
850 | 1
851 | 1
852 | 1
853 | 1
854 | 1
855 | 1
856 | -2
857 | -2
858 | -2
859 | -2
860 | 0
861 | 0
862 | 0
863 | 0
864 | 0
865 | 0
866 | 0
867 | 0
868 | 0
869 | 0
870 | 0
871 | 0
872 | 0
873 | 0
874 | 0
875 | 0
876 | 0
877 | 0
878 | 0
879 | 0
880 | 0
881 | 0
882 | 0
883 | 0
884 | 0
885 | 0
886 | 0
887 | 0
888 | 0
889 | 0
890 | 0
891 | 0
892 | 0
893 | 0
894 | 0
895 | 0
896 | 0
897 | 0
898 | 0
899 | 0
900 | 0
901 | 0
902 | 0
903 | 0
904 | 0
905 | 0
906 | 0
907 | 0
908 | 0
909 | 0
910 | 0
911 | 0
912 | 0
913 | 0
914 | 0
915 | 0
916 | 0
917 | 0
918 | 0
919 | 0
920 | 0
921 | 0
922 | 0
923 | 0
924 | 0
925 | 0
926 | 0
927 | 0
928 | 0
929 | 0
930 | 0
931 | 0
932 | 0
933 | 0
934 | 0
935 | 0
936 | 0
937 | 0
938 | 0
939 | 0
940 | 0
941 | 0
942 | 0
943 | 0
944 | 0
945 | 0
946 | 0
947 | 0
948 | 0
949 | 0
950 | 0
951 | 0
952 | 0
953 | 0
954 | 0
955 | 0
956 | 0
957 | 0
958 | 0
959 | 0
960 | 0
961 | 2
962 | 2
963 | 2
964 | 2
965 | 2
966 | 1
967 | 1
968 | 1
969 | 1
970 | 1
971 | 1
972 | 1
973 | 1
974 | 1
975 | 1
976 | -2
977 | -2
978 | -2
979 | -2
980 | 0
981 | 0
982 | 0
983 | 0
984 | 0
985 | 0
986 | 0
987 | 0
988 | 0
989 | 0
990 | 0
991 | 0
992 | 0
993 | 0
994 | 0
995 | 0
996 | 0
997 | 0
998 | 0
999 | 0
1000 | 0
1001 | 0
1002 | 0
1003 | 0
1004 | 0
1005 | 0
1006 | 0
1007 | 0
1008 | 0
1009 | 0
1010 | 0
1011 | 0
1012 | 0
1013 | 0
1014 | 0
1015 | 0
1016 | 0
1017 | 0
1018 | 0
1019 | 0
1020 | 0
1021 | 0
1022 | 0
1023 | 0
1024 | 0
1025 | 0
1026 | 0
1027 | 0
1028 | 0
1029 | 0
1030 | 0
1031 | 0
1032 | 0
1033 | 0
1034 | 0
1035 | 0
1036 | 0
1037 | 0
1038 | 0
1039 | 0
1040 | 0
1041 | 0
1042 | 0
1043 | 0
1044 | 0
1045 | 0
1046 | 0
1047 | 0
1048 | 0
1049 | 0
1050 | 0
1051 | 0
1052 | 0
1053 | 0
1054 | 0
1055 | 0
1056 | 0
1057 | 0
1058 | 0
1059 | 0
1060 | 0
1061 | 0
1062 | 0
1063 | 0
1064 | 0
1065 | 0
1066 | 0
1067 | 0
1068 | 0
1069 | 0
1070 | 0
1071 | 0
1072 | 0
1073 | 0
1074 | 0
1075 | 0
1076 | 0
1077 | 0
1078 | 0
1079 | 0
1080 | 0
1081 | 2
1082 | 2
1083 | 2
1084 | 2
1085 | 2
1086 | 1
1087 | 1
1088 | 1
1089 | 1
1090 | 1
1091 | 1
1092 | 1
1093 | 1
1094 | 1
1095 | 1
1096 | -2
1097 | -2
1098 | -2
1099 | -2
1100 | 0
1101 | 0
1102 | 0
1103 | 0
1104 | 0
1105 | 0
1106 | 0
1107 | 0
1108 | 0
1109 | 0
1110 | 0
1111 | 0
1112 | 0
1113 | 0
1114 | 0
1115 | 0
1116 | 0
1117 | 0
1118 | 0
1119 | 0
1120 | 0
1121 | 0
1122 | 0
1123 | 0
1124 | 0
1125 | 0
1126 | 0
1127 | 0
1128 | 0
1129 | 0
1130 | 0
1131 | 0
1132 | 0
1133 | 0
1134 | 0
1135 | 0
1136 | 0
1137 | 0
1138 | 0
1139 | 0
1140 | 0
1141 | 0
1142 | 0
1143 | 0
1144 | 0
1145 | 0
1146 | 0
1147 | 0
1148 | 0
1149 | 0
1150 | 0
1151 | 0
1152 | 0
1153 | 0
1154 | 0
1155 | 0
1156 | 0
1157 | 0
1158 | 0
1159 | 0
1160 | 0
1161 | 0
1162 | 0
1163 | 0
1164 | 0
1165 | 0
1166 | 0
1167 | 0
1168 | 0
1169 | 0
1170 | 0
1171 | 0
1172 | 0
1173 | 0
1174 | 0
1175 | 0
1176 | 0
1177 | 0
1178 | 0
1179 | 0
1180 | 0
1181 | 0
1182 | 0
1183 | 0
1184 | 0
1185 | 0
1186 | 0
1187 | 0
1188 | 0
1189 | 0
1190 | 0
1191 | 0
1192 | 0
1193 | 0
1194 | 0
1195 | 0
1196 | 0
1197 | 0
1198 | 0
1199 | 0
1200 | 0
1201 | 2
1202 | 2
1203 | 2
1204 | 2
1205 | 2
1206 | 1
1207 | 1
1208 | 1
1209 | 1
1210 | 1
1211 | 1
1212 | 1
1213 | 1
1214 | 1
1215 | 1
1216 | -2
1217 | -2
1218 | -2
1219 | -2
1220 | 0
1221 | 0
1222 | 0
1223 | 0
1224 | 0
1225 | 0
1226 | 0
1227 | 0
1228 | 0
1229 | 0
1230 | 0
1231 | 0
1232 | 0
1233 | 0
1234 | 0
1235 | 0
1236 | 0
1237 | 0
1238 | 0
1239 | 0
1240 | 0
1241 | 0
1242 | 0
1243 | 0
1244 | 0
1245 | 0
1246 | 0
1247 | 0
1248 | 0
1249 | 0
1250 | 0
1251 | 0
1252 | 0
1253 | 0
1254 | 0
1255 | 0
1256 | 0
1257 | 0
1258 | 0
1259 | 0
1260 | 0
1261 | 0
1262 | 0
1263 | 0
1264 | 0
1265 | 0
1266 | 0
1267 | 0
1268 | 0
1269 | 0
1270 | 0
1271 | 0
1272 | 0
1273 | 0
1274 | 0
1275 | 0
1276 | 0
1277 | 0
1278 | 0
1279 | 0
1280 | 0
1281 | 0
1282 | 0
1283 | 0
1284 | 0
1285 | 0
1286 | 0
1287 | 0
1288 | 0
1289 | 0
1290 | 0
1291 | 0
1292 | 0
1293 | 0
1294 | 0
1295 | 0
1296 | 0
1297 | 0
1298 | 0
1299 | 0
1300 | 0
1301 | 0
1302 | 0
1303 | 0
1304 | 0
1305 | 0
1306 | 0
1307 | 0
1308 | 0
1309 | 0
1310 | 0
1311 | 0
1312 | 0
1313 | 0
1314 | 0
1315 | 0
1316 | 0
1317 | 0
1318 | 0
1319 | 0
1320 | 0
1321 | 2
1322 | 2
1323 | 2
1324 | 2
1325 | 2
1326 | 1
1327 | 1
1328 | 1
1329 | 1
1330 | 1
1331 | 1
1332 | 1
1333 | 1
1334 | 1
1335 | 1
1336 | -2
1337 | -2
1338 | -2
1339 | -2
1340 | 0
1341 | 0
1342 | 0
1343 | 0
1344 | 0
1345 | 0
1346 | 0
1347 | 0
1348 | 0
1349 | 0
1350 | 0
1351 | 0
1352 | 0
1353 | 0
1354 | 0
1355 | 0
1356 | 0
1357 | 0
1358 | 0
1359 | 0
1360 | 0
1361 | 0
1362 | 0
1363 | 0
1364 | 0
1365 | 0
1366 | 0
1367 | 0
1368 | 0
1369 | 0
1370 | 0
1371 | 0
1372 | 0
1373 | 0
1374 | 0
1375 | 0
1376 | 0
1377 | 0
1378 | 0
1379 | 0
1380 | 0
1381 | 0
1382 | 0
1383 | 0
1384 | 0
1385 | 0
1386 | 0
1387 | 0
1388 | 0
1389 | 0
1390 | 0
1391 | 0
1392 | 0
1393 | 0
1394 | 0
1395 | 0
1396 | 0
1397 | 0
1398 | 0
1399 | 0
1400 | 0
1401 | 0
1402 | 0
1403 | 0
1404 | 0
1405 | 0
1406 | 0
1407 | 0
1408 | 0
1409 | 0
1410 | 0
1411 | 0
1412 | 0
1413 | 0
1414 | 0
1415 | 0
1416 | 0
1417 | 0
1418 | 0
1419 | 0
1420 | 0
1421 | 0
1422 | 0
1423 | 0
1424 | 0
1425 | 0
1426 | 0
1427 | 0
1428 | 0
1429 | 0
1430 | 0
1431 | 0
1432 | 0
1433 | 0
1434 | 0
1435 | 0
1436 | 0
1437 | 0
1438 | 0
1439 | 0
1440 | 0
1441 | 2
1442 | 2
1443 | 2
1444 | 2
1445 | 2
1446 | 1
1447 | 1
1448 | 1
1449 | 1
1450 | 1
1451 | 1
1452 | 1
1453 | 1
1454 | 1
1455 | 1
1456 | -2
1457 | -2
1458 | -2
1459 | -2
1460 | 0
1461 | 0
1462 | 0
1463 | 0
1464 | 0
1465 | 0
1466 | 0
1467 | 0
1468 | 0
1469 | 0
1470 | 0
1471 | 0
1472 | 0
1473 | 0
1474 | 0
1475 | 0
1476 | 0
1477 | 0
1478 | 0
1479 | 0
1480 | 0
1481 | 0
1482 | 0
1483 | 0
1484 | 0
1485 | 0
1486 | 0
1487 | 0
1488 | 0
1489 | 0
1490 | 0
1491 | 0
1492 | 0
1493 | 0
1494 | 0
1495 | 0
1496 | 0
1497 | 0
1498 | 0
1499 | 0
1500 | 0
1501 | 0
1502 | 0
1503 | 0
1504 | 0
1505 | 0
1506 | 0
1507 | 0
1508 | 0
1509 | 0
1510 | 0
1511 | 0
1512 | 0
1513 | 0
1514 | 0
1515 | 0
1516 | 0
1517 | 0
1518 | 0
1519 | 0
1520 | 0
1521 | 0
1522 | 0
1523 | 0
1524 | 0
1525 | 0
1526 | 0
1527 | 0
1528 | 0
1529 | 0
1530 | 0
1531 | 0
1532 | 0
1533 | 0
1534 | 0
1535 | 0
1536 | 0
1537 | 0
1538 | 0
1539 | 0
1540 | 0
1541 | 0
1542 | 0
1543 | 0
1544 | 0
1545 | 0
1546 | 0
1547 | 0
1548 | 0
1549 | 0
1550 | 0
1551 | 0
1552 | 0
1553 | 0
1554 | 0
1555 | 0
1556 | 0
1557 | 0
1558 | 0
1559 | 0
1560 | 0
1561 | 2
1562 | 2
1563 | 2
1564 | 2
1565 | 2
1566 | 1
1567 | 1
1568 | 1
1569 | 1
1570 | 1
1571 | 1
1572 | 1
1573 | 1
1574 | 1
1575 | 1
1576 | -2
1577 | -2
1578 | -2
1579 | -2
1580 | 0
1581 | 0
1582 | 0
1583 | 0
1584 | 0
1585 | 0
1586 | 0
1587 | 0
1588 | 0
1589 | 0
1590 | 0
1591 | 0
1592 | 0
1593 | 0
1594 | 0
1595 | 0
1596 | 0
1597 | 0
1598 | 0
1599 | 0
1600 | 0
1601 | 0
1602 | 0
1603 | 0
1604 | 0
1605 | 0
1606 | 0
1607 | 0
1608 | 0
1609 | 0
1610 | 0
1611 | 0
1612 | 0
1613 | 0
1614 | 0
1615 | 0
1616 | 0
1617 | 0
1618 | 0
1619 | 0
1620 | 0
1621 | 0
1622 | 0
1623 | 0
1624 | 0
1625 | 0
1626 | 0
1627 | 0
1628 | 0
1629 | 0
1630 | 0
1631 | 0
1632 | 0
1633 | 0
1634 | 0
1635 | 0
1636 | 0
1637 | 0
1638 | 0
1639 | 0
1640 | 0
1641 | 0
1642 | 0
1643 | 0
1644 | 0
1645 | 0
1646 | 0
1647 | 0
1648 | 0
1649 | 0
1650 | 0
1651 | 0
1652 | 0
1653 | 0
1654 | 0
1655 | 0
1656 | 0
1657 | 0
1658 | 0
1659 | 0
1660 | 0
1661 | 0
1662 | 0
1663 | 0
1664 | 0
1665 | 0
1666 | 0
1667 | 0
1668 | 0
1669 | 0
1670 | 0
1671 | 0
1672 | 0
1673 | 0
1674 | 0
1675 | 0
1676 | 0
1677 | 0
1678 | 0
1679 | 0
1680 | 0
1681 | 2
1682 | 2
1683 | 2
1684 | 2
1685 | 2
1686 | 1
1687 | 1
1688 | 1
1689 | 1
1690 | 1
1691 | 1
1692 | 1
1693 | 1
1694 | 1
1695 | 1
1696 | -2
1697 | -2
1698 | -2
1699 | -2
1700 | 0
1701 | 0
1702 | 0
1703 | 0
1704 | 0
1705 | 0
1706 | 0
1707 | 0
1708 | 0
1709 | 0
1710 | 0
1711 | 0
1712 | 0
1713 | 0
1714 | 0
1715 | 0
1716 | 0
1717 | 0
1718 | 0
1719 | 0
1720 | 0
1721 | 0
1722 | 0
1723 | 0
1724 | 0
1725 | 0
1726 | 0
1727 | 0
1728 | 0
1729 | 0
1730 | 0
1731 | 0
1732 | 0
1733 | 0
1734 | 0
1735 | 0
1736 | 0
1737 | 0
1738 | 0
1739 | 0
1740 | 0
1741 | 0
1742 | 0
1743 | 0
1744 | 0
1745 | 0
1746 | 0
1747 | 0
1748 | 0
1749 | 0
1750 | 0
1751 | 0
1752 | 0
1753 | 0
1754 | 0
1755 | 0
1756 | 0
1757 | 0
1758 | 0
1759 | 0
1760 | 0
1761 | 0
1762 | 0
1763 | 0
1764 | 0
1765 | 0
1766 | 0
1767 | 0
1768 | 0
1769 | 0
1770 | 0
1771 | 0
1772 | 0
1773 | 0
1774 | 0
1775 | 0
1776 | 0
1777 | 0
1778 | 0
1779 | 0
1780 | 0
1781 | 0
1782 | 0
1783 | 0
1784 | 0
1785 | 0
1786 | 0
1787 | 0
1788 | 0
1789 | 0
1790 | 0
1791 | 0
1792 | 0
1793 | 0
1794 | 0
1795 | 0
1796 | 0
1797 | 0
1798 | 0
1799 | 0
1800 | 0
1801 | 2
1802 | 2
1803 | 2
1804 | 2
1805 | 2
1806 | 1
1807 | 1
1808 | 1
1809 | 1
1810 | 1
1811 | 1
1812 | 1
1813 | 1
1814 | 1
1815 | 1
1816 | -2
1817 | -2
1818 | -2
1819 | -2
1820 | 0
1821 | 0
1822 | 0
1823 | 0
1824 | 0
1825 | 0
1826 | 0
1827 | 0
1828 | 0
1829 | 0
1830 | 0
1831 | 0
1832 | 0
1833 | 0
1834 | 0
1835 | 0
1836 | 0
1837 | 0
1838 | 0
1839 | 0
1840 | 0
1841 | 0
1842 | 0
1843 | 0
1844 | 0
1845 | 0
1846 | 0
1847 | 0
1848 | 0
1849 | 0
1850 | 0
1851 | 0
1852 | 0
1853 | 0
1854 | 0
1855 | 0
1856 | 0
1857 | 0
1858 | 0
1859 | 0
1860 | 0
1861 | 0
1862 | 0
1863 | 0
1864 | 0
1865 | 0
1866 | 0
1867 | 0
1868 | 0
1869 | 0
1870 | 0
1871 | 0
1872 | 0
1873 | 0
1874 | 0
1875 | 0
1876 | 0
1877 | 0
1878 | 0
1879 | 0
1880 | 0
1881 | 0
1882 | 0
1883 | 0
1884 | 0
1885 | 0
1886 | 0
1887 | 0
1888 | 0
1889 | 0
1890 | 0
1891 | 0
1892 | 0
1893 | 0
1894 | 0
1895 | 0
1896 | 0
1897 | 0
1898 | 0
1899 | 0
1900 | 0
1901 | 0
1902 | 0
1903 | 0
1904 | 0
1905 | 0
1906 | 0
1907 | 0
1908 | 0
1909 | 0
1910 | 0
1911 | 0
1912 | 0
1913 | 0
1914 | 0
1915 | 0
1916 | 0
1917 | 0
1918 | 0
1919 | 0
1920 | 0
1921 | 2
1922 | 2
1923 | 2
1924 | 2
1925 | 2
1926 | 1
1927 | 1
1928 | 1
1929 | 1
1930 | 1
1931 | 1
1932 | 1
1933 | 1
1934 | 1
1935 | 1
1936 | -2
1937 | -2
1938 | -2
1939 | -2
1940 | 0
1941 | 0
1942 | 0
1943 | 0
1944 | 0
1945 | 0
1946 | 0
1947 | 0
1948 | 0
1949 | 0
1950 | 0
1951 | 0
1952 | 0
1953 | 0
1954 | 0
1955 | 0
1956 | 0
1957 | 0
1958 | 0
1959 | 0
1960 | 0
1961 | 0
1962 | 0
1963 | 0
1964 | 0
1965 | 0
1966 | 0
1967 | 0
1968 | 0
1969 | 0
1970 | 0
1971 | 0
1972 | 0
1973 | 0
1974 | 0
1975 | 0
1976 | 0
1977 | 0
1978 | 0
1979 | 0
1980 | 0
1981 | 0
1982 | 0
1983 | 0
1984 | 0
1985 | 0
1986 | 0
1987 | 0
1988 | 0
1989 | 0
1990 | 0
1991 | 0
1992 | 0
1993 | 0
1994 | 0
1995 | 0
1996 | 0
1997 | 0
1998 | 0
1999 | 0
2000 | 0
2001 | 0
2002 | 0
2003 | 0
2004 | 0
2005 | 0
2006 | 0
2007 | 0
2008 | 0
2009 | 0
2010 | 0
2011 | 0
2012 | 0
2013 | 0
2014 | 0
2015 | 0
2016 | 0
2017 | 0
2018 | 0
2019 | 0
2020 | 0
2021 | 0
2022 | 0
2023 | 0
2024 | 0
2025 | 0
2026 | 0
2027 | 0
2028 | 0
2029 | 0
2030 | 0
2031 | 0
2032 | 0
2033 | 0
2034 | 0
2035 | 0
2036 | 0
2037 | 0
2038 | 0
2039 | 0
2040 | 0
2041 | 2
2042 | 2
2043 | 2
2044 | 2
2045 | 2
2046 | 1
2047 | 1
2048 | 1
2049 | 1
2050 | 1
2051 | 1
2052 | 1
2053 | 1
2054 | 1
2055 | 1
2056 | -2
2057 | -2
2058 | -2
2059 | -2
2060 | 0
2061 | 0
2062 | 0
2063 | 0
2064 | 0
2065 | 0
2066 | 0
2067 | 0
2068 | 0
2069 | 0
2070 | 0
2071 | 0
2072 | 0
2073 | 0
2074 | 0
2075 | 0
2076 | 0
2077 | 0
2078 | 0
2079 | 0
2080 | 0
2081 | 0
2082 | 0
2083 | 0
2084 | 0
2085 | 0
2086 | 0
2087 | 0
2088 | 0
2089 | 0
2090 | 0
2091 | 0
2092 | 0
2093 | 0
2094 | 0
2095 | 0
2096 | 0
2097 | 0
2098 | 0
2099 | 0
2100 | 0
2101 | 0
2102 | 0
2103 | 0
2104 | 0
2105 | 0
2106 | 0
2107 | 0
2108 | 0
2109 | 0
2110 | 0
2111 | 0
2112 | 0
2113 | 0
2114 | 0
2115 | 0
2116 | 0
2117 | 0
2118 | 0
2119 | 0
2120 | 0
2121 | 0
2122 | 0
2123 | 0
2124 | 0
2125 | 0
2126 | 0
2127 | 0
2128 | 0
2129 | 0
2130 | 0
2131 | 0
2132 | 0
2133 | 0
2134 | 0
2135 | 0
2136 | 0
2137 | 0
2138 | 0
2139 | 0
2140 | 0
2141 | 0
2142 | 0
2143 | 0
2144 | 0
2145 | 0
2146 | 0
2147 | 0
2148 | 0
2149 | 0
2150 | 0
2151 | 0
2152 | 0
2153 | 0
2154 | 0
2155 | 0
2156 | 0
2157 | 0
2158 | 0
2159 | 0
2160 | 0
2161 | 2
2162 | 2
2163 | 2
2164 | 2
2165 | 2
2166 | 1
2167 | 1
2168 | 1
2169 | 1
2170 | 1
2171 | 1
2172 | 1
2173 | 1
2174 | 1
2175 | 1
2176 | -2
2177 | -2
2178 | -2
2179 | -2
2180 | 0
2181 | 0
2182 | 0
2183 | 0
2184 | 0
2185 | 0
2186 | 0
2187 | 0
2188 | 0
2189 | 0
2190 | 0
2191 | 0
2192 | 0
2193 | 0
2194 | 0
2195 | 0
2196 | 0
2197 | 0
2198 | 0
2199 | 0
2200 | 0
2201 | 0
2202 | 0
2203 | 0
2204 | 0
2205 | 0
2206 | 0
2207 | 0
2208 | 0
2209 | 0
2210 | 0
2211 | 0
2212 | 0
2213 | 0
2214 | 0
2215 | 0
2216 | 0
2217 | 0
2218 | 0
2219 | 0
2220 | 0
2221 | 0
2222 | 0
2223 | 0
2224 | 0
2225 | 0
2226 | 0
2227 | 0
2228 | 0
2229 | 0
2230 | 0
2231 | 0
2232 | 0
2233 | 0
2234 | 0
2235 | 0
2236 | 0
2237 | 0
2238 | 0
2239 | 0
2240 | 0
2241 | 0
2242 | 0
2243 | 0
2244 | 0
2245 | 0
2246 | 0
2247 | 0
2248 | 0
2249 | 0
2250 | 0
2251 | 0
2252 | 0
2253 | 0
2254 | 0
2255 | 0
2256 | 0
2257 | 0
2258 | 0
2259 | 0
2260 | 0
2261 | 0
2262 | 0
2263 | 0
2264 | 0
2265 | 0
2266 | 0
2267 | 0
2268 | 0
2269 | 0
2270 | 0
2271 | 0
2272 | 0
2273 | 0
2274 | 0
2275 | 0
2276 | 0
2277 | 0
2278 | 0
2279 | 0
2280 | 0
2281 | 2
2282 | 2
2283 | 2
2284 | 2
2285 | 2
2286 | 1
2287 | 1
2288 | 1
2289 | 1
2290 | 1
2291 | 1
2292 | 1
2293 | 1
2294 | 1
2295 | 1
2296 | -2
2297 | -2
2298 | -2
2299 | -2
2300 | 0
2301 | 0
2302 | 0
2303 | 0
2304 | 0
2305 | 0
2306 | 0
2307 | 0
2308 | 0
2309 | 0
2310 | 0
2311 | 0
2312 | 0
2313 | 0
2314 | 0
2315 | 0
2316 | 0
2317 | 0
2318 | 0
2319 | 0
2320 | 0
2321 | 0
2322 | 0
2323 | 0
2324 | 0
2325 | 0
2326 | 0
2327 | 0
2328 | 0
2329 | 0
2330 | 0
2331 | 0
2332 | 0
2333 | 0
2334 | 0
2335 | 0
2336 | 0
2337 | 0
2338 | 0
2339 | 0
2340 | 0
2341 | 0
2342 | 0
2343 | 0
2344 | 0
2345 | 0
2346 | 0
2347 | 0
2348 | 0
2349 | 0
2350 | 0
2351 | 0
2352 | 0
2353 | 0
2354 | 0
2355 | 0
2356 | 0
2357 | 0
2358 | 0
2359 | 0
2360 | 0
2361 | 0
2362 | 0
2363 | 0
2364 | 0
2365 | 0
2366 | 0
2367 | 0
2368 | 0
2369 | 0
2370 | 0
2371 | 0
2372 | 0
2373 | 0
2374 | 0
2375 | 0
2376 | 0
2377 | 0
2378 | 0
2379 | 0
2380 | 0
2381 | 0
2382 | 0
2383 | 0
2384 | 0
2385 | 0
2386 | 0
2387 | 0
2388 | 0
2389 | 0
2390 | 0
2391 | 0
2392 | 0
2393 | 0
2394 | 0
2395 | 0
2396 | 0
2397 | 0
2398 | 0
2399 | 0
2400 | 0
2401 | 2
2402 | 2
2403 | 2
2404 | 2
2405 | 2
2406 | 1
2407 | 1
2408 | 1
2409 | 1
2410 | 1
2411 | 1
2412 | 1
2413 | 1
2414 | 1
2415 | 1
2416 | -2
2417 | -2
2418 | -2
2419 | -2
2420 | 0
2421 | 0
2422 | 0
2423 | 0
2424 | 0
2425 | 0
2426 | 0
2427 | 0
2428 | 0
2429 | 0
2430 | 0
2431 | 0
2432 | 0
2433 | 0
2434 | 0
2435 | 0
2436 | 0
2437 | 0
2438 | 0
2439 | 0
2440 | 0
2441 | 0
2442 | 0
2443 | 0
2444 | 0
2445 | 0
2446 | 0
2447 | 0
2448 | 0
2449 | 0
2450 | 0
2451 | 0
2452 | 0
2453 | 0
2454 | 0
2455 | 0
2456 | 0
2457 | 0
2458 | 0
2459 | 0
2460 | 0
2461 | 0
2462 | 0
2463 | 0
2464 | 0
2465 | 0
2466 | 0
2467 | 0
2468 | 0
2469 | 0
2470 | 0
2471 | 0
2472 | 0
2473 | 0
2474 | 0
2475 | 0
2476 | 0
2477 | 0
2478 | 0
2479 | 0
2480 | 0
2481 | 0
2482 | 0
2483 | 0
2484 | 0
2485 | 0
2486 | 0
2487 | 0
2488 | 0
2489 | 0
2490 | 0
2491 | 0
2492 | 0
2493 | 0
2494 | 0
2495 | 0
2496 | 0
2497 | 0
2498 | 0
2499 | 0
2500 | 0
2501 | 0
2502 | 0
2503 | 0
2504 | 0
2505 | 0
2506 | 0
2507 | 0
2508 | 0
2509 | 0
2510 | 0
2511 | 0
2512 | 0
2513 | 0
2514 | 0
2515 | 0
2516 | 0
2517 | 0
2518 | 0
2519 | 0
2520 | 0
2521 | 2
2522 | 2
2523 | 2
2524 | 2
2525 | 2
2526 | 1
2527 | 1
2528 | 1
2529 | 1
2530 | 1
2531 | 1
2532 | 1
2533 | 1
2534 | 1
2535 | 1
2536 | -2
2537 | -2
2538 | -2
2539 | -2
2540 | 0
2541 | 0
2542 | 0
2543 | 0
2544 | 0
2545 | 0
2546 | 0
2547 | 0
2548 | 0
2549 | 0
2550 | 0
2551 | 0
2552 | 0
2553 | 0
2554 | 0
2555 | 0
2556 | 0
2557 | 0
2558 | 0
2559 | 0
2560 | 0
2561 | 0
2562 | 0
2563 | 0
2564 | 0
2565 | 0
2566 | 0
2567 | 0
2568 | 0
2569 | 0
2570 | 0
2571 | 0
2572 | 0
2573 | 0
2574 | 0
2575 | 0
2576 | 0
2577 | 0
2578 | 0
2579 | 0
2580 | 0
2581 | 0
2582 | 0
2583 | 0
2584 | 0
2585 | 0
2586 | 0
2587 | 0
2588 | 0
2589 | 0
2590 | 0
2591 | 0
2592 | 0
2593 | 0
2594 | 0
2595 | 0
2596 | 0
2597 | 0
2598 | 0
2599 | 0
2600 | 0
2601 | 0
2602 | 0
2603 | 0
2604 | 0
2605 | 0
2606 | 0
2607 | 0
2608 | 0
2609 | 0
2610 | 0
2611 | 0
2612 | 0
2613 | 0
2614 | 0
2615 | 0
2616 | 0
2617 | 0
2618 | 0
2619 | 0
2620 | 0
2621 | 0
2622 | 0
2623 | 0
2624 | 0
2625 | 0
2626 | 0
2627 | 0
2628 | 0
2629 | 0
2630 | 0
2631 | 0
2632 | 0
2633 | 0
2634 | 0
2635 | 0
2636 | 0
2637 | 0
2638 | 0
2639 | 0
2640 | 0
2641 | 2
2642 | 2
2643 | 2
2644 | 2
2645 | 2
2646 | 1
2647 | 1
2648 | 1
2649 | 1
2650 | 1
2651 | 1
2652 | 1
2653 | 1
2654 | 1
2655 | 1
2656 | -2
2657 | -2
2658 | -2
2659 | -2
2660 | 0
2661 | 0
2662 | 0
2663 | 0
2664 | 0
2665 | 0
2666 | 0
2667 | 0
2668 | 0
2669 | 0
2670 | 0
2671 | 0
2672 | 0
2673 | 0
2674 | 0
2675 | 0
2676 | 0
2677 | 0
2678 | 0
2679 | 0
2680 | 0
2681 | 0
2682 | 0
2683 | 0
2684 | 0
2685 | 0
2686 | 0
2687 | 0
2688 | 0
2689 | 0
2690 | 0
2691 | 0
2692 | 0
2693 | 0
2694 | 0
2695 | 0
2696 | 0
2697 | 0
2698 | 0
2699 | 0
2700 | 0
2701 | 0
2702 | 0
2703 | 0
2704 | 0
2705 | 0
2706 | 0
2707 | 0
2708 | 0
2709 | 0
2710 | 0
2711 | 0
2712 | 0
2713 | 0
2714 | 0
2715 | 0
2716 | 0
2717 | 0
2718 | 0
2719 | 0
2720 | 0
2721 | 0
2722 | 0
2723 | 0
2724 | 0
2725 | 0
2726 | 0
2727 | 0
2728 | 0
2729 | 0
2730 | 0
2731 | 0
2732 | 0
2733 | 0
2734 | 0
2735 | 0
2736 | 0
2737 | 0
2738 | 0
2739 | 0
2740 | 0
2741 | 0
2742 | 0
2743 | 0
2744 | 0
2745 | 0
2746 | 0
2747 | 0
2748 | 0
2749 | 0
2750 | 0
2751 | 0
2752 | 0
2753 | 0
2754 | 0
2755 | 0
2756 | 0
2757 | 0
2758 | 0
2759 | 0
2760 | 0
2761 | 2
2762 | 2
2763 | 2
2764 | 2
2765 | 2
2766 | 1
2767 | 1
2768 | 1
2769 | 1
2770 | 1
2771 | 1
2772 | 1
2773 | 1
2774 | 1
2775 | 1
2776 | -2
2777 | -2
2778 | -2
2779 | -2
2780 | 0
2781 | 0
2782 | 0
2783 | 0
2784 | 0
2785 | 0
2786 | 0
2787 | 0
2788 | 0
2789 | 0
2790 | 0
2791 | 0
2792 | 0
2793 | 0
2794 | 0
2795 | 0
2796 | 0
2797 | 0
2798 | 0
2799 | 0
2800 | 0
2801 | 0
2802 | 0
2803 | 0
2804 | 0
2805 | 0
2806 | 0
2807 | 0
2808 | 0
2809 | 0
2810 | 0
2811 | 0
2812 | 0
2813 | 0
2814 | 0
2815 | 0
2816 | 0
2817 | 0
2818 | 0
2819 | 0
2820 | 0
2821 | 0
2822 | 0
2823 | 0
2824 | 0
2825 | 0
2826 | 0
2827 | 0
2828 | 0
2829 | 0
2830 | 0
2831 | 0
2832 | 0
2833 | 0
2834 | 0
2835 | 0
2836 | 0
2837 | 0
2838 | 0
2839 | 0
2840 | 0
2841 | 0
2842 | 0
2843 | 0
2844 | 0
2845 | 0
2846 | 0
2847 | 0
2848 | 0
2849 | 0
2850 | 0
2851 | 0
2852 | 0
2853 | 0
2854 | 0
2855 | 0
2856 | 0
2857 | 0
2858 | 0
2859 | 0
2860 | 0
2861 | 0
2862 | 0
2863 | 0
2864 | 0
2865 | 0
2866 | 0
2867 | 0
2868 | 0
2869 | 0
2870 | 0
2871 | 0
2872 | 0
2873 | 0
2874 | 0
2875 | 0
2876 | 0
2877 | 0
2878 | 0
2879 | 0
2880 | 0
2881 | 2
2882 | 2
2883 | 2
2884 | 2
2885 | 2
2886 | 1
2887 | 1
2888 | 1
2889 | 1
2890 | 1
2891 | 1
2892 | 1
2893 | 1
2894 | 1
2895 | 1
2896 | -2
2897 | -2
2898 | -2
2899 | -2
2900 | 0
2901 | 0
2902 | 0
2903 | 0
2904 | 0
2905 | 0
2906 | 0
2907 | 0
2908 | 0
2909 | 0
2910 | 0
2911 | 0
2912 | 0
2913 | 0
2914 | 0
2915 | 0
2916 | 0
2917 | 0
2918 | 0
2919 | 0
2920 | 0
2921 | 0
2922 | 0
2923 | 0
2924 | 0
2925 | 0
2926 | 0
2927 | 0
2928 | 0
2929 | 0
2930 | 0
2931 | 0
2932 | 0
2933 | 0
2934 | 0
2935 | 0
2936 | 0
2937 | 0
2938 | 0
2939 | 0
2940 | 0
2941 | 0
2942 | 0
2943 | 0
2944 | 0
2945 | 0
2946 | 0
2947 | 0
2948 | 0
2949 | 0
2950 | 0
2951 | 0
2952 | 0
2953 | 0
2954 | 0
2955 | 0
2956 | 0
2957 | 0
2958 | 0
2959 | 0
2960 | 0
2961 | 0
2962 | 0
2963 | 0
2964 | 0
2965 | 0
2966 | 0
2967 | 0
2968 | 0
2969 | 0
2970 | 0
2971 | 0
2972 | 0
2973 | 0
2974 | 0
2975 | 0
2976 | 0
2977 | 0
2978 | 0
2979 | 0
2980 | 0
2981 | 0
2982 | 0
2983 | 0
2984 | 0
2985 | 0
2986 | 0
2987 | 0
2988 | 0
2989 | 0
2990 | 0
2991 | 0
2992 | 0
2993 | 0
2994 | 0
2995 | 0
2996 | 0
2997 | 0
2998 | 0
2999 | 0
3000 | 0
3001 | 2
3002 | 2
3003 | 2
3004 | 2
3005 | 2
3006 | 1
3007 | 1
3008 | 1
3009 | 1
3010 | 1
3011 | 1
3012 | 1
3013 | 1
3014 | 1
3015 | 1
3016 | -2
3017 | -2
3018 | -2
3019 | -2
3020 | 0
3021 | 0
3022 | 0
3023 | 0
3024 | 0
3025 | 0
3026 | 0
3027 | 0
3028 | 0
3029 | 0
3030 | 0
3031 | 0
3032 | 0
3033 | 0
3034 | 0
3035 | 0
3036 | 0
3037 | 0
3038 | 0
3039 | 0
3040 | 0
3041 | 0
3042 | 0
3043 | 0
3044 | 0
3045 | 0
3046 | 0
3047 | 0
3048 | 0
3049 | 0
3050 | 0
3051 | 0
3052 | 0
3053 | 0
3054 | 0
3055 | 0
3056 | 0
3057 | 0
3058 | 0
3059 | 0
3060 | 0
3061 | 0
3062 | 0
3063 | 0
3064 | 0
3065 | 0
3066 | 0
3067 | 0
3068 | 0
3069 | 0
3070 | 0
3071 | 0
3072 | 0
3073 | 0
3074 | 0
3075 | 0
3076 | 0
3077 | 0
3078 | 0
3079 | 0
3080 | 0
3081 | 0
3082 | 0
3083 | 0
3084 | 0
3085 | 0
3086 | 0
3087 | 0
3088 | 0
3089 | 0
3090 | 0
3091 | 0
3092 | 0
3093 | 0
3094 | 0
3095 | 0
3096 | 0
3097 | 0
3098 | 0
3099 | 0
3100 | 0
3101 | 0
3102 | 0
3103 | 0
3104 | 0
3105 | 0
3106 | 0
3107 | 0
3108 | 0
3109 | 0
3110 | 0
3111 | 0
3112 | 0
3113 | 0
3114 | 0
3115 | 0
3116 | 0
3117 | 0
3118 | 0
3119 | 0
3120 | 0
3121 | 2
3122 | 2
3123 | 2
3124 | 2
3125 | 2
3126 | 1
3127 | 1
3128 | 1
3129 | 1
3130 | 1
3131 | 1
3132 | 1
3133 | 1
3134 | 1
3135 | 1
3136 | -2
3137 | -2
3138 | -2
3139 | -2
3140 | 0
3141 | 0
3142 | 0
3143 | 0
3144 | 0
3145 | 0
3146 | 0
3147 | 0
3148 | 0
3149 | 0
3150 | 0
3151 | 0
3152 | 0
3153 | 0
3154 | 0
3155 | 0
3156 | 0
3157 | 0
3158 | 0
3159 | 0
3160 | 0
3161 | 0
3162 | 0
3163 | 0
3164 | 0
3165 | 0
3166 | 0
3167 | 0
3168 | 0
3169 | 0
3170 | 0
3171 | 0
3172 | 0
3173 | 0
3174 | 0
3175 | 0
3176 | 0
3177 | 0
3178 | 0
3179 | 0
3180 | 0
3181 | 0
3182 | 0
3183 | 0
3184 | 0
3185 | 0
3186 | 0
3187 | 0
3188 | 0
3189 | 0
3190 | 0
3191 | 0
3192 | 0
3193 | 0
3194 | 0
3195 | 0
3196 | 0
3197 | 0
3198 | 0
3199 | 0
3200 | 0
3201 | 0
3202 | 0
3203 | 0
3204 | 0
3205 | 0
3206 | 0
3207 | 0
3208 | 0
3209 | 0
3210 | 0
3211 | 0
3212 | 0
3213 | 0
3214 | 0
3215 | 0
3216 | 0
3217 | 0
3218 | 0
3219 | 0
3220 | 0
3221 | 0
3222 | 0
3223 | 0
3224 | 0
3225 | 0
3226 | 0
3227 | 0
3228 | 0
3229 | 0
3230 | 0
3231 | 0
3232 | 0
3233 | 0
3234 | 0
3235 | 0
3236 | 0
3237 | 0
3238 | 0
3239 | 0
3240 | 0
3241 | 2
3242 | 2
3243 | 2
3244 | 2
3245 | 2
3246 | 1
3247 | 1
3248 | 1
3249 | 1
3250 | 1
3251 | 1
3252 | 1
3253 | 1
3254 | 1
3255 | 1
3256 | -2
3257 | -2
3258 | -2
3259 | -2
3260 | 0
3261 | 0
3262 | 0
3263 | 0
3264 | 0
3265 | 0
3266 | 0
3267 | 0
3268 | 0
3269 | 0
3270 | 0
3271 | 0
3272 | 0
3273 | 0
3274 | 0
3275 | 0
3276 | 0
3277 | 0
3278 | 0
3279 | 0
3280 | 0
3281 | 0
3282 | 0
3283 | 0
3284 | 0
3285 | 0
3286 | 0
3287 | 0
3288 | 0
3289 | 0
3290 | 0
3291 | 0
3292 | 0
3293 | 0
3294 | 0
3295 | 0
3296 | 0
3297 | 0
3298 | 0
3299 | 0
3300 | 0
3301 | 0
3302 | 0
3303 | 0
3304 | 0
3305 | 0
3306 | 0
3307 | 0
3308 | 0
3309 | 0
3310 | 0
3311 | 0
3312 | 0
3313 | 0
3314 | 0
3315 | 0
3316 | 0
3317 | 0
3318 | 0
3319 | 0
3320 | 0
3321 | 0
3322 | 0
3323 | 0
3324 | 0
3325 | 0
3326 | 0
3327 | 0
3328 | 0
3329 | 0
3330 | 0
3331 | 0
3332 | 0
3333 | 0
3334 | 0
3335 | 0
3336 | 0
3337 | 0
3338 | 0
3339 | 0
3340 | 0
3341 | 0
3342 | 0
3343 | 0
3344 | 0
3345 | 0
3346 | 0
3347 | 0
3348 | 0
3349 | 0
3350 | 0
3351 | 0
3352 | 0
3353 | 0
3354 | 0
3355 | 0
3356 | 0
3357 | 0
3358 | 0
3359 | 0
3360 | 0
3361 | 2
3362 | 2
3363 | 2
3364 | 2
3365 | 2
3366 | 1
3367 | 1
3368 | 1
3369 | 1
3370 | 1
3371 | 1
3372 | 1
3373 | 1
3374 | 1
3375 | 1
3376 | -2
3377 | -2
3378 | -2
3379 | -2
3380 | 0
3381 | 0
3382 | 0
3383 | 0
3384 | 0
3385 | 0
3386 | 0
3387 | 0
3388 | 0
3389 | 0
3390 | 0
3391 | 0
3392 | 0
3393 | 0
3394 | 0
3395 | 0
3396 | 0
3397 | 0
3398 | 0
3399 | 0
3400 | 0
3401 | 0
3402 | 0
3403 | 0
3404 | 0
3405 | 0
3406 | 0
3407 | 0
3408 | 0
3409 | 0
3410 | 0
3411 | 0
3412 | 0
3413 | 0
3414 | 0
3415 | 0
3416 | 0
3417 | 0
3418 | 0
3419 | 0
3420 | 0
3421 | 0
3422 | 0
3423 | 0
3424 | 0
3425 | 0
3426 | 0
3427 | 0
3428 | 0
3429 | 0
3430 | 0
3431 | 0
3432 | 0
3433 | 0
3434 | 0
3435 | 0
3436 | 0
3437 | 0
3438 | 0
3439 | 0
3440 | 0
3441 | 0
3442 | 0
3443 | 0
3444 | 0
3445 | 0
3446 | 0
3447 | 0
3448 | 0
3449 | 0
3450 | 0
3451 | 0
3452 | 0
3453 | 0
3454 | 0
3455 | 0
3456 | 0
3457 | 0
3458 | 0
3459 | 0
3460 | 0
3461 | 0
3462 | 0
3463 | 0
3464 | 0
3465 | 0
3466 | 0
3467 | 0
3468 | 0
3469 | 0
3470 | 0
3471 | 0
3472 | 0
3473 | 0
3474 | 0
3475 | 0
3476 | 0
3477 | 0
3478 | 0
3479 | 0
3480 | 0
3481 | 2
3482 | 2
3483 | 2
3484 | 2
3485 | 2
3486 | 1
3487 | 1
3488 | 1
3489 | 1
3490 | 1
3491 | 1
3492 | 1
3493 | 1
3494 | 1
3495 | 1
3496 | -2
3497 | -2
3498 | -2
3499 | -2
3500 | 0
3501 | 0
3502 | 0
3503 | 0
3504 | 0
3505 | 0
3506 | 0
3507 | 0
3508 | 0
3509 | 0
3510 | 0
3511 | 0
3512 | 0
3513 | 0
3514 | 0
3515 | 0
3516 | 0
3517 | 0
3518 | 0
3519 | 0
3520 | 0
3521 | 0
3522 | 0
3523 | 0
3524 | 0
3525 | 0
3526 | 0
3527 | 0
3528 | 0
3529 | 0
3530 | 0
3531 | 0
3532 | 0
3533 | 0
3534 | 0
3535 | 0
3536 | 0
3537 | 0
3538 | 0
3539 | 0
3540 | 0
3541 | 0
3542 | 0
3543 | 0
3544 | 0
3545 | 0
3546 | 0
3547 | 0
3548 | 0
3549 | 0
3550 | 0
3551 | 0
3552 | 0
3553 | 0
3554 | 0
3555 | 0
3556 | 0
3557 | 0
3558 | 0
3559 | 0
3560 | 0
3561 | 0
3562 | 0
3563 | 0
3564 | 0
3565 | 0
3566 | 0
3567 | 0
3568 | 0
3569 | 0
3570 | 0
3571 | 0
3572 | 0
3573 | 0
3574 | 0
3575 | 0
3576 | 0
3577 | 0
3578 | 0
3579 | 0
3580 | 0
3581 | 0
3582 | 0
3583 | 0
3584 | 0
3585 | 0
3586 | 0
3587 | 0
3588 | 0
3589 | 0
3590 | 0
3591 | 0
3592 | 0
3593 | 0
3594 | 0
3595 | 0
3596 | 0
3597 | 0
3598 | 0
3599 | 0
3600 | 0

## Overload Intermitent 2
Timp | In
0 | 0
1 | 2
2 | 2
3 | 2
4 | 2
5 | 2
6 | 0.25
7 | 0.25
8 | 0.25
9 | 0.25
10 | 0.25
11 | 0.25
12 | 0.25
13 | 0.25
14 | 0.25
15 | 0.25
16 | 0.25
17 | 0.25
18 | 0.25
19 | 0.25
20 | 0.25
21 | 2
22 | 2
23 | 2
24 | 2
25 | 2
26 | 0.25
27 | 0.25
28 | 0.25
29 | 0.25
30 | 0.25
31 | 0.25
32 | 0.25
33 | 0.25
34 | 0.25
35 | 0.25
36 | 0.25
37 | 0.25
38 | 0.25
39 | 0.25
40 | 0.25
41 | 0.25
42 | 0.25
43 | 0.25
44 | 0.25
45 | 0.25
46 | 0.25
47 | 0.25
48 | 0.25
49 | 0.25
50 | 0.25
51 | 0.25
52 | 0.25
53 | 0.25
54 | 0.25
55 | 0.25
56 | 0.25
57 | 0.25
58 | 0.25
59 | 0.25
60 | 0.25
61 | 0.25
62 | 0.25
63 | 0.25
64 | 0.25
65 | 0.25
66 | 0.25
67 | 0.25
68 | 0.25
69 | 0.25
70 | 0.25
71 | 0.25
72 | 0.25
73 | 0.25
74 | 0.25
75 | 0.25
76 | 0.25
77 | 0.25
78 | 0.25
79 | 0.25
80 | 0.25
81 | 0.25
82 | 0.25
83 | 0.25
84 | 0.25
85 | 0.25
86 | 0.25
87 | -2
88 | -2
89 | -2
90 | -2
91 | -2
92 | -2
93 | -2
94 | -2
95 | -2
96 | -2
97 | -2
98 | -2
99 | -2
100 | -2
101 | -2
102 | -2
103 | 1
104 | 1
105 | 1
106 | 1
107 | 1
108 | 0
109 | 0
110 | 0
111 | 0
112 | 0
113 | 0
114 | 0
115 | 0
116 | 0
117 | 0
118 | 0
119 | 0
120 | 0
121 | 2
122 | 2
123 | 2
124 | 2
125 | 2
126 | 0.25
127 | 0.25
128 | 0.25
129 | 0.25
130 | 0.25
131 | 0.25
132 | 0.25
133 | 0.25
134 | 0.25
135 | 0.25
136 | 0.25
137 | 0.25
138 | 0.25
139 | 0.25
140 | 0.25
141 | 2
142 | 2
143 | 2
144 | 2
145 | 2
146 | 0.25
147 | 0.25
148 | 0.25
149 | 0.25
150 | 0.25
151 | 0.25
152 | 0.25
153 | 0.25
154 | 0.25
155 | 0.25
156 | 0.25
157 | 0.25
158 | 0.25
159 | 0.25
160 | 0.25
161 | 0.25
162 | 0.25
163 | 0.25
164 | 0.25
165 | 0.25
166 | 0.25
167 | 0.25
168 | 0.25
169 | 0.25
170 | 0.25
171 | 0.25
172 | 0.25
173 | 0.25
174 | 0.25
175 | 0.25
176 | 0.25
177 | 0.25
178 | 0.25
179 | 0.25
180 | 0.25
181 | 0.25
182 | 0.25
183 | 0.25
184 | 0.25
185 | 0.25
186 | 0.25
187 | 0.25
188 | 0.25
189 | 0.25
190 | 0.25
191 | 0.25
192 | 0.25
193 | 0.25
194 | 0.25
195 | 0.25
196 | 0.25
197 | 0.25
198 | 0.25
199 | 0.25
200 | 0.25
201 | 0.25
202 | 0.25
203 | 0.25
204 | 0.25
205 | 0.25
206 | 0.25
207 | -2
208 | -2
209 | -2
210 | -2
211 | -2
212 | -2
213 | -2
214 | -2
215 | -2
216 | -2
217 | -2
218 | -2
219 | -2
220 | -2
221 | -2
222 | -2
223 | 1
224 | 1
225 | 1
226 | 1
227 | 1
228 | 0
229 | 0
230 | 0
231 | 0
232 | 0
233 | 0
234 | 0
235 | 0
236 | 0
237 | 0
238 | 0
239 | 0
240 | 0
241 | 2
242 | 2
243 | 2
244 | 2
245 | 2
246 | 0.25
247 | 0.25
248 | 0.25
249 | 0.25
250 | 0.25
251 | 0.25
252 | 0.25
253 | 0.25
254 | 0.25
255 | 0.25
256 | 0.25
257 | 0.25
258 | 0.25
259 | 0.25
260 | 0.25
261 | 2
262 | 2
263 | 2
264 | 2
265 | 2
266 | 0.25
267 | 0.25
268 | 0.25
269 | 0.25
270 | 0.25
271 | 0.25
272 | 0.25
273 | 0.25
274 | 0.25
275 | 0.25
276 | 0.25
277 | 0.25
278 | 0.25
279 | 0.25
280 | 0.25
281 | 0.25
282 | 0.25
283 | 0.25
284 | 0.25
285 | 0.25
286 | 0.25
287 | 0.25
288 | 0.25
289 | 0.25
290 | 0.25
291 | 0.25
292 | 0.25
293 | 0.25
294 | 0.25
295 | 0.25
296 | 0.25
297 | 0.25
298 | 0.25
299 | 0.25
300 | 0.25
301 | 0.25
302 | 0.25
303 | 0.25
304 | 0.25
305 | 0.25
306 | 0.25
307 | 0.25
308 | 0.25
309 | 0.25
310 | 0.25
311 | 0.25
312 | 0.25
313 | 0.25
314 | 0.25
315 | 0.25
316 | 0.25
317 | 0.25
318 | 0.25
319 | 0.25
320 | 0.25
321 | 0.25
322 | 0.25
323 | 0.25
324 | 0.25
325 | 0.25
326 | 0.25
327 | -2
328 | -2
329 | -2
330 | -2
331 | -2
332 | -2
333 | -2
334 | -2
335 | -2
336 | -2
337 | -2
338 | -2
339 | -2
340 | -2
341 | -2
342 | -2
343 | 1
344 | 1
345 | 1
346 | 1
347 | 1
348 | 0
349 | 0
350 | 0
351 | 0
352 | 0
353 | 0
354 | 0
355 | 0
356 | 0
357 | 0
358 | 0
359 | 0
360 | 0
361 | 2
362 | 2
363 | 2
364 | 2
365 | 2
366 | 0.25
367 | 0.25
368 | 0.25
369 | 0.25
370 | 0.25
371 | 0.25
372 | 0.25
373 | 0.25
374 | 0.25
375 | 0.25
376 | 0.25
377 | 0.25
378 | 0.25
379 | 0.25
380 | 0.25
381 | 2
382 | 2
383 | 2
384 | 2
385 | 2
386 | 0.25
387 | 0.25
388 | 0.25
389 | 0.25
390 | 0.25
391 | 0.25
392 | 0.25
393 | 0.25
394 | 0.25
395 | 0.25
396 | 0.25
397 | 0.25
398 | 0.25
399 | 0.25
400 | 0.25
401 | 0.25
402 | 0.25
403 | 0.25
404 | 0.25
405 | 0.25
406 | 0.25
407 | 0.25
408 | 0.25
409 | 0.25
410 | 0.25
411 | 0.25
412 | 0.25
413 | 0.25
414 | 0.25
415 | 0.25
416 | 0.25
417 | 0.25
418 | 0.25
419 | 0.25
420 | 0.25
421 | 0.25
422 | 0.25
423 | 0.25
424 | 0.25
425 | 0.25
426 | 0.25
427 | 0.25
428 | 0.25
429 | 0.25
430 | 0.25
431 | 0.25
432 | 0.25
433 | 0.25
434 | 0.25
435 | 0.25
436 | 0.25
437 | 0.25
438 | 0.25
439 | 0.25
440 | 0.25
441 | 0.25
442 | 0.25
443 | 0.25
444 | 0.25
445 | 0.25
446 | 0.25
447 | -2
448 | -2
449 | -2
450 | -2
451 | -2
452 | -2
453 | -2
454 | -2
455 | -2
456 | -2
457 | -2
458 | -2
459 | -2
460 | -2
461 | -2
462 | -2
463 | 1
464 | 1
465 | 1
466 | 1
467 | 1
468 | 0
469 | 0
470 | 0
471 | 0
472 | 0
473 | 0
474 | 0
475 | 0
476 | 0
477 | 0
478 | 0
479 | 0
480 | 0
481 | 2
482 | 2
483 | 2
484 | 2
485 | 2
486 | 0.25
487 | 0.25
488 | 0.25
489 | 0.25
490 | 0.25
491 | 0.25
492 | 0.25
493 | 0.25
494 | 0.25
495 | 0.25
496 | 0.25
497 | 0.25
498 | 0.25
499 | 0.25
500 | 0.25
501 | 2
502 | 2
503 | 2
504 | 2
505 | 2
506 | 0.25
507 | 0.25
508 | 0.25
509 | 0.25
510 | 0.25
511 | 0.25
512 | 0.25
513 | 0.25
514 | 0.25
515 | 0.25
516 | 0.25
517 | 0.25
518 | 0.25
519 | 0.25
520 | 0.25
521 | 0.25
522 | 0.25
523 | 0.25
524 | 0.25
525 | 0.25
526 | 0.25
527 | 0.25
528 | 0.25
529 | 0.25
530 | 0.25
531 | 0.25
532 | 0.25
533 | 0.25
534 | 0.25
535 | 0.25
536 | 0.25
537 | 0.25
538 | 0.25
539 | 0.25
540 | 0.25
541 | 0.25
542 | 0.25
543 | 0.25
544 | 0.25
545 | 0.25
546 | 0.25
547 | 0.25
548 | 0.25
549 | 0.25
550 | 0.25
551 | 0.25
552 | 0.25
553 | 0.25
554 | 0.25
555 | 0.25
556 | 0.25
557 | 0.25
558 | 0.25
559 | 0.25
560 | 0.25
561 | 0.25
562 | 0.25
563 | 0.25
564 | 0.25
565 | 0.25
566 | 0.25
567 | -2
568 | -2
569 | -2
570 | -2
571 | -2
572 | -2
573 | -2
574 | -2
575 | -2
576 | -2
577 | -2
578 | -2
579 | -2
580 | -2
581 | -2
582 | -2
583 | 1
584 | 1
585 | 1
586 | 1
587 | 1
588 | 0
589 | 0
590 | 0
591 | 0
592 | 0
593 | 0
594 | 0
595 | 0
596 | 0
597 | 0
598 | 0
599 | 0
600 | 0
601 | 2
602 | 2
603 | 2
604 | 2
605 | 2
606 | 0.25
607 | 0.25
608 | 0.25
609 | 0.25
610 | 0.25
611 | 0.25
612 | 0.25
613 | 0.25
614 | 0.25
615 | 0.25
616 | 0.25
617 | 0.25
618 | 0.25
619 | 0.25
620 | 0.25
621 | 2
622 | 2
623 | 2
624 | 2
625 | 2
626 | 0.25
627 | 0.25
628 | 0.25
629 | 0.25
630 | 0.25
631 | 0.25
632 | 0.25
633 | 0.25
634 | 0.25
635 | 0.25
636 | 0.25
637 | 0.25
638 | 0.25
639 | 0.25
640 | 0.25
641 | 0.25
642 | 0.25
643 | 0.25
644 | 0.25
645 | 0.25
646 | 0.25
647 | 0.25
648 | 0.25
649 | 0.25
650 | 0.25
651 | 0.25
652 | 0.25
653 | 0.25
654 | 0.25
655 | 0.25
656 | 0.25
657 | 0.25
658 | 0.25
659 | 0.25
660 | 0.25
661 | 0.25
662 | 0.25
663 | 0.25
664 | 0.25
665 | 0.25
666 | 0.25
667 | 0.25
668 | 0.25
669 | 0.25
670 | 0.25
671 | 0.25
672 | 0.25
673 | 0.25
674 | 0.25
675 | 0.25
676 | 0.25
677 | 0.25
678 | 0.25
679 | 0.25
680 | 0.25
681 | 0.25
682 | 0.25
683 | 0.25
684 | 0.25
685 | 0.25
686 | 0.25
687 | -2
688 | -2
689 | -2
690 | -2
691 | -2
692 | -2
693 | -2
694 | -2
695 | -2
696 | -2
697 | -2
698 | -2
699 | -2
700 | -2
701 | -2
702 | -2
703 | 1
704 | 1
705 | 1
706 | 1
707 | 1
708 | 0
709 | 0
710 | 0
711 | 0
712 | 0
713 | 0
714 | 0
715 | 0
716 | 0
717 | 0
718 | 0
719 | 0
720 | 0
721 | 2
722 | 2
723 | 2
724 | 2
725 | 2
726 | 0.25
727 | 0.25
728 | 0.25
729 | 0.25
730 | 0.25
731 | 0.25
732 | 0.25
733 | 0.25
734 | 0.25
735 | 0.25
736 | 0.25
737 | 0.25
738 | 0.25
739 | 0.25
740 | 0.25
741 | 2
742 | 2
743 | 2
744 | 2
745 | 2
746 | 0.25
747 | 0.25
748 | 0.25
749 | 0.25
750 | 0.25
751 | 0.25
752 | 0.25
753 | 0.25
754 | 0.25
755 | 0.25
756 | 0.25
757 | 0.25
758 | 0.25
759 | 0.25
760 | 0.25
761 | 0.25
762 | 0.25
763 | 0.25
764 | 0.25
765 | 0.25
766 | 0.25
767 | 0.25
768 | 0.25
769 | 0.25
770 | 0.25
771 | 0.25
772 | 0.25
773 | 0.25
774 | 0.25
775 | 0.25
776 | 0.25
777 | 0.25
778 | 0.25
779 | 0.25
780 | 0.25
781 | 0.25
782 | 0.25
783 | 0.25
784 | 0.25
785 | 0.25
786 | 0.25
787 | 0.25
788 | 0.25
789 | 0.25
790 | 0.25
791 | 0.25
792 | 0.25
793 | 0.25
794 | 0.25
795 | 0.25
796 | 0.25
797 | 0.25
798 | 0.25
799 | 0.25
800 | 0.25
801 | 0.25
802 | 0.25
803 | 0.25
804 | 0.25
805 | 0.25
806 | 0.25
807 | -2
808 | -2
809 | -2
810 | -2
811 | -2
812 | -2
813 | -2
814 | -2
815 | -2
816 | -2
817 | -2
818 | -2
819 | -2
820 | -2
821 | -2
822 | -2
823 | 1
824 | 1
825 | 1
826 | 1
827 | 1
828 | 0
829 | 0
830 | 0
831 | 0
832 | 0
833 | 0
834 | 0
835 | 0
836 | 0
837 | 0
838 | 0
839 | 0
840 | 0
841 | 2
842 | 2
843 | 2
844 | 2
845 | 2
846 | 0.25
847 | 0.25
848 | 0.25
849 | 0.25
850 | 0.25
851 | 0.25
852 | 0.25
853 | 0.25
854 | 0.25
855 | 0.25
856 | 0.25
857 | 0.25
858 | 0.25
859 | 0.25
860 | 0.25
861 | 2
862 | 2
863 | 2
864 | 2
865 | 2
866 | 0.25
867 | 0.25
868 | 0.25
869 | 0.25
870 | 0.25
871 | 0.25
872 | 0.25
873 | 0.25
874 | 0.25
875 | 0.25
876 | 0.25
877 | 0.25
878 | 0.25
879 | 0.25
880 | 0.25
881 | 0.25
882 | 0.25
883 | 0.25
884 | 0.25
885 | 0.25
886 | 0.25
887 | 0.25
888 | 0.25
889 | 0.25
890 | 0.25
891 | 0.25
892 | 0.25
893 | 0.25
894 | 0.25
895 | 0.25
896 | 0.25
897 | 0.25
898 | 0.25
899 | 0.25
900 | 0.25
901 | 0.25
902 | 0.25
903 | 0.25
904 | 0.25
905 | 0.25
906 | 0.25
907 | 0.25
908 | 0.25
909 | 0.25
910 | 0.25
911 | 0.25
912 | 0.25
913 | 0.25
914 | 0.25
915 | 0.25
916 | 0.25
917 | 0.25
918 | 0.25
919 | 0.25
920 | 0.25
921 | 0.25
922 | 0.25
923 | 0.25
924 | 0.25
925 | 0.25
926 | 0.25
927 | -2
928 | -2
929 | -2
930 | -2
931 | -2
932 | -2
933 | -2
934 | -2
935 | -2
936 | -2
937 | -2
938 | -2
939 | -2
940 | -2
941 | -2
942 | -2
943 | 1
944 | 1
945 | 1
946 | 1
947 | 1
948 | 0
949 | 0
950 | 0
951 | 0
952 | 0
953 | 0
954 | 0
955 | 0
956 | 0
957 | 0
958 | 0
959 | 0
960 | 0
961 | 2
962 | 2
963 | 2
964 | 2
965 | 2
966 | 0.25
967 | 0.25
968 | 0.25
969 | 0.25
970 | 0.25
971 | 0.25
972 | 0.25
973 | 0.25
974 | 0.25
975 | 0.25
976 | 0.25
977 | 0.25
978 | 0.25
979 | 0.25
980 | 0.25
981 | 2
982 | 2
983 | 2
984 | 2
985 | 2
986 | 0.25
987 | 0.25
988 | 0.25
989 | 0.25
990 | 0.25
991 | 0.25
992 | 0.25
993 | 0.25
994 | 0.25
995 | 0.25
996 | 0.25
997 | 0.25
998 | 0.25
999 | 0.25
1000 | 0.25
1001 | 0.25
1002 | 0.25
1003 | 0.25
1004 | 0.25
1005 | 0.25
1006 | 0.25
1007 | 0.25
1008 | 0.25
1009 | 0.25
1010 | 0.25
1011 | 0.25
1012 | 0.25
1013 | 0.25
1014 | 0.25
1015 | 0.25
1016 | 0.25
1017 | 0.25
1018 | 0.25
1019 | 0.25
1020 | 0.25
1021 | 0.25
1022 | 0.25
1023 | 0.25
1024 | 0.25
1025 | 0.25
1026 | 0.25
1027 | 0.25
1028 | 0.25
1029 | 0.25
1030 | 0.25
1031 | 0.25
1032 | 0.25
1033 | 0.25
1034 | 0.25
1035 | 0.25
1036 | 0.25
1037 | 0.25
1038 | 0.25
1039 | 0.25
1040 | 0.25
1041 | 0.25
1042 | 0.25
1043 | 0.25
1044 | 0.25
1045 | 0.25
1046 | 0.25
1047 | -2
1048 | -2
1049 | -2
1050 | -2
1051 | -2
1052 | -2
1053 | -2
1054 | -2
1055 | -2
1056 | -2
1057 | -2
1058 | -2
1059 | -2
1060 | -2
1061 | -2
1062 | -2
1063 | 1
1064 | 1
1065 | 1
1066 | 1
1067 | 1
1068 | 0
1069 | 0
1070 | 0
1071 | 0
1072 | 0
1073 | 0
1074 | 0
1075 | 0
1076 | 0
1077 | 0
1078 | 0
1079 | 0
1080 | 0
1081 | 2
1082 | 2
1083 | 2
1084 | 2
1085 | 2
1086 | 0.25
1087 | 0.25
1088 | 0.25
1089 | 0.25
1090 | 0.25
1091 | 0.25
1092 | 0.25
1093 | 0.25
1094 | 0.25
1095 | 0.25
1096 | 0.25
1097 | 0.25
1098 | 0.25
1099 | 0.25
1100 | 0.25
1101 | 2
1102 | 2
1103 | 2
1104 | 2
1105 | 2
1106 | 0.25
1107 | 0.25
1108 | 0.25
1109 | 0.25
1110 | 0.25
1111 | 0.25
1112 | 0.25
1113 | 0.25
1114 | 0.25
1115 | 0.25
1116 | 0.25
1117 | 0.25
1118 | 0.25
1119 | 0.25
1120 | 0.25
1121 | 0.25
1122 | 0.25
1123 | 0.25
1124 | 0.25
1125 | 0.25
1126 | 0.25
1127 | 0.25
1128 | 0.25
1129 | 0.25
1130 | 0.25
1131 | 0.25
1132 | 0.25
1133 | 0.25
1134 | 0.25
1135 | 0.25
1136 | 0.25
1137 | 0.25
1138 | 0.25
1139 | 0.25
1140 | 0.25
1141 | 0.25
1142 | 0.25
1143 | 0.25
1144 | 0.25
1145 | 0.25
1146 | 0.25
1147 | 0.25
1148 | 0.25
1149 | 0.25
1150 | 0.25
1151 | 0.25
1152 | 0.25
1153 | 0.25
1154 | 0.25
1155 | 0.25
1156 | 0.25
1157 | 0.25
1158 | 0.25
1159 | 0.25
1160 | 0.25
1161 | 0.25
1162 | 0.25
1163 | 0.25
1164 | 0.25
1165 | 0.25
1166 | 0.25
1167 | -2
1168 | -2
1169 | -2
1170 | -2
1171 | -2
1172 | -2
1173 | -2
1174 | -2
1175 | -2
1176 | -2
1177 | -2
1178 | -2
1179 | -2
1180 | -2
1181 | -2
1182 | -2
1183 | 1
1184 | 1
1185 | 1
1186 | 1
1187 | 1
1188 | 0
1189 | 0
1190 | 0
1191 | 0
1192 | 0
1193 | 0
1194 | 0
1195 | 0
1196 | 0
1197 | 0
1198 | 0
1199 | 0
1200 | 0
1201 | 2
1202 | 2
1203 | 2
1204 | 2
1205 | 2
1206 | 0.25
1207 | 0.25
1208 | 0.25
1209 | 0.25
1210 | 0.25
1211 | 0.25
1212 | 0.25
1213 | 0.25
1214 | 0.25
1215 | 0.25
1216 | 0.25
1217 | 0.25
1218 | 0.25
1219 | 0.25
1220 | 0.25
1221 | 2
1222 | 2
1223 | 2
1224 | 2
1225 | 2
1226 | 0.25
1227 | 0.25
1228 | 0.25
1229 | 0.25
1230 | 0.25
1231 | 0.25
1232 | 0.25
1233 | 0.25
1234 | 0.25
1235 | 0.25
1236 | 0.25
1237 | 0.25
1238 | 0.25
1239 | 0.25
1240 | 0.25
1241 | 0.25
1242 | 0.25
1243 | 0.25
1244 | 0.25
1245 | 0.25
1246 | 0.25
1247 | 0.25
1248 | 0.25
1249 | 0.25
1250 | 0.25
1251 | 0.25
1252 | 0.25
1253 | 0.25
1254 | 0.25
1255 | 0.25
1256 | 0.25
1257 | 0.25
1258 | 0.25
1259 | 0.25
1260 | 0.25
1261 | 0.25
1262 | 0.25
1263 | 0.25
1264 | 0.25
1265 | 0.25
1266 | 0.25
1267 | 0.25
1268 | 0.25
1269 | 0.25
1270 | 0.25
1271 | 0.25
1272 | 0.25
1273 | 0.25
1274 | 0.25
1275 | 0.25
1276 | 0.25
1277 | 0.25
1278 | 0.25
1279 | 0.25
1280 | 0.25
1281 | 0.25
1282 | 0.25
1283 | 0.25
1284 | 0.25
1285 | 0.25
1286 | 0.25
1287 | -2
1288 | -2
1289 | -2
1290 | -2
1291 | -2
1292 | -2
1293 | -2
1294 | -2
1295 | -2
1296 | -2
1297 | -2
1298 | -2
1299 | -2
1300 | -2
1301 | -2
1302 | -2
1303 | 1
1304 | 1
1305 | 1
1306 | 1
1307 | 1
1308 | 0
1309 | 0
1310 | 0
1311 | 0
1312 | 0
1313 | 0
1314 | 0
1315 | 0
1316 | 0
1317 | 0
1318 | 0
1319 | 0
1320 | 0
1321 | 2
1322 | 2
1323 | 2
1324 | 2
1325 | 2
1326 | 0.25
1327 | 0.25
1328 | 0.25
1329 | 0.25
1330 | 0.25
1331 | 0.25
1332 | 0.25
1333 | 0.25
1334 | 0.25
1335 | 0.25
1336 | 0.25
1337 | 0.25
1338 | 0.25
1339 | 0.25
1340 | 0.25
1341 | 2
1342 | 2
1343 | 2
1344 | 2
1345 | 2
1346 | 0.25
1347 | 0.25
1348 | 0.25
1349 | 0.25
1350 | 0.25
1351 | 0.25
1352 | 0.25
1353 | 0.25
1354 | 0.25
1355 | 0.25
1356 | 0.25
1357 | 0.25
1358 | 0.25
1359 | 0.25
1360 | 0.25
1361 | 0.25
1362 | 0.25
1363 | 0.25
1364 | 0.25
1365 | 0.25
1366 | 0.25
1367 | 0.25
1368 | 0.25
1369 | 0.25
1370 | 0.25
1371 | 0.25
1372 | 0.25
1373 | 0.25
1374 | 0.25
1375 | 0.25
1376 | 0.25
1377 | 0.25
1378 | 0.25
1379 | 0.25
1380 | 0.25
1381 | 0.25
1382 | 0.25
1383 | 0.25
1384 | 0.25
1385 | 0.25
1386 | 0.25
1387 | 0.25
1388 | 0.25
1389 | 0.25
1390 | 0.25
1391 | 0.25
1392 | 0.25
1393 | 0.25
1394 | 0.25
1395 | 0.25
1396 | 0.25
1397 | 0.25
1398 | 0.25
1399 | 0.25
1400 | 0.25
1401 | 0.25
1402 | 0.25
1403 | 0.25
1404 | 0.25
1405 | 0.25
1406 | 0.25
1407 | -2
1408 | -2
1409 | -2
1410 | -2
1411 | -2
1412 | -2
1413 | -2
1414 | -2
1415 | -2
1416 | -2
1417 | -2
1418 | -2
1419 | -2
1420 | -2
1421 | -2
1422 | -2
1423 | 1
1424 | 1
1425 | 1
1426 | 1
1427 | 1
1428 | 0
1429 | 0
1430 | 0
1431 | 0
1432 | 0
1433 | 0
1434 | 0
1435 | 0
1436 | 0
1437 | 0
1438 | 0
1439 | 0
1440 | 0
1441 | 2
1442 | 2
1443 | 2
1444 | 2
1445 | 2
1446 | 0.25
1447 | 0.25
1448 | 0.25
1449 | 0.25
1450 | 0.25
1451 | 0.25
1452 | 0.25
1453 | 0.25
1454 | 0.25
1455 | 0.25
1456 | 0.25
1457 | 0.25
1458 | 0.25
1459 | 0.25
1460 | 0.25
1461 | 2
1462 | 2
1463 | 2
1464 | 2
1465 | 2
1466 | 0.25
1467 | 0.25
1468 | 0.25
1469 | 0.25
1470 | 0.25
1471 | 0.25
1472 | 0.25
1473 | 0.25
1474 | 0.25
1475 | 0.25
1476 | 0.25
1477 | 0.25
1478 | 0.25
1479 | 0.25
1480 | 0.25
1481 | 0.25
1482 | 0.25
1483 | 0.25
1484 | 0.25
1485 | 0.25
1486 | 0.25
1487 | 0.25
1488 | 0.25
1489 | 0.25
1490 | 0.25
1491 | 0.25
1492 | 0.25
1493 | 0.25
1494 | 0.25
1495 | 0.25
1496 | 0.25
1497 | 0.25
1498 | 0.25
1499 | 0.25
1500 | 0.25
1501 | 0.25
1502 | 0.25
1503 | 0.25
1504 | 0.25
1505 | 0.25
1506 | 0.25
1507 | 0.25
1508 | 0.25
1509 | 0.25
1510 | 0.25
1511 | 0.25
1512 | 0.25
1513 | 0.25
1514 | 0.25
1515 | 0.25
1516 | 0.25
1517 | 0.25
1518 | 0.25
1519 | 0.25
1520 | 0.25
1521 | 0.25
1522 | 0.25
1523 | 0.25
1524 | 0.25
1525 | 0.25
1526 | 0.25
1527 | -2
1528 | -2
1529 | -2
1530 | -2
1531 | -2
1532 | -2
1533 | -2
1534 | -2
1535 | -2
1536 | -2
1537 | -2
1538 | -2
1539 | -2
1540 | -2
1541 | -2
1542 | -2
1543 | 1
1544 | 1
1545 | 1
1546 | 1
1547 | 1
1548 | 0
1549 | 0
1550 | 0
1551 | 0
1552 | 0
1553 | 0
1554 | 0
1555 | 0
1556 | 0
1557 | 0
1558 | 0
1559 | 0
1560 | 0
1561 | 2
1562 | 2
1563 | 2
1564 | 2
1565 | 2
1566 | 0.25
1567 | 0.25
1568 | 0.25
1569 | 0.25
1570 | 0.25
1571 | 0.25
1572 | 0.25
1573 | 0.25
1574 | 0.25
1575 | 0.25
1576 | 0.25
1577 | 0.25
1578 | 0.25
1579 | 0.25
1580 | 0.25
1581 | 2
1582 | 2
1583 | 2
1584 | 2
1585 | 2
1586 | 0.25
1587 | 0.25
1588 | 0.25
1589 | 0.25
1590 | 0.25
1591 | 0.25
1592 | 0.25
1593 | 0.25
1594 | 0.25
1595 | 0.25
1596 | 0.25
1597 | 0.25
1598 | 0.25
1599 | 0.25
1600 | 0.25
1601 | 0.25
1602 | 0.25
1603 | 0.25
1604 | 0.25
1605 | 0.25
1606 | 0.25
1607 | 0.25
1608 | 0.25
1609 | 0.25
1610 | 0.25
1611 | 0.25
1612 | 0.25
1613 | 0.25
1614 | 0.25
1615 | 0.25
1616 | 0.25
1617 | 0.25
1618 | 0.25
1619 | 0.25
1620 | 0.25
1621 | 0.25
1622 | 0.25
1623 | 0.25
1624 | 0.25
1625 | 0.25
1626 | 0.25
1627 | 0.25
1628 | 0.25
1629 | 0.25
1630 | 0.25
1631 | 0.25
1632 | 0.25
1633 | 0.25
1634 | 0.25
1635 | 0.25
1636 | 0.25
1637 | 0.25
1638 | 0.25
1639 | 0.25
1640 | 0.25
1641 | 0.25
1642 | 0.25
1643 | 0.25
1644 | 0.25
1645 | 0.25
1646 | 0.25
1647 | -2
1648 | -2
1649 | -2
1650 | -2
1651 | -2
1652 | -2
1653 | -2
1654 | -2
1655 | -2
1656 | -2
1657 | -2
1658 | -2
1659 | -2
1660 | -2
1661 | -2
1662 | -2
1663 | 1
1664 | 1
1665 | 1
1666 | 1
1667 | 1
1668 | 0
1669 | 0
1670 | 0
1671 | 0
1672 | 0
1673 | 0
1674 | 0
1675 | 0
1676 | 0
1677 | 0
1678 | 0
1679 | 0
1680 | 0
1681 | 2
1682 | 2
1683 | 2
1684 | 2
1685 | 2
1686 | 0.25
1687 | 0.25
1688 | 0.25
1689 | 0.25
1690 | 0.25
1691 | 0.25
1692 | 0.25
1693 | 0.25
1694 | 0.25
1695 | 0.25
1696 | 0.25
1697 | 0.25
1698 | 0.25
1699 | 0.25
1700 | 0.25
1701 | 2
1702 | 2
1703 | 2
1704 | 2
1705 | 2
1706 | 0.25
1707 | 0.25
1708 | 0.25
1709 | 0.25
1710 | 0.25
1711 | 0.25
1712 | 0.25
1713 | 0.25
1714 | 0.25
1715 | 0.25
1716 | 0.25
1717 | 0.25
1718 | 0.25
1719 | 0.25
1720 | 0.25
1721 | 0.25
1722 | 0.25
1723 | 0.25
1724 | 0.25
1725 | 0.25
1726 | 0.25
1727 | 0.25
1728 | 0.25
1729 | 0.25
1730 | 0.25
1731 | 0.25
1732 | 0.25
1733 | 0.25
1734 | 0.25
1735 | 0.25
1736 | 0.25
1737 | 0.25
1738 | 0.25
1739 | 0.25
1740 | 0.25
1741 | 0.25
1742 | 0.25
1743 | 0.25
1744 | 0.25
1745 | 0.25
1746 | 0.25
1747 | 0.25
1748 | 0.25
1749 | 0.25
1750 | 0.25
1751 | 0.25
1752 | 0.25
1753 | 0.25
1754 | 0.25
1755 | 0.25
1756 | 0.25
1757 | 0.25
1758 | 0.25
1759 | 0.25
1760 | 0.25
1761 | 0.25
1762 | 0.25
1763 | 0.25
1764 | 0.25
1765 | 0.25
1766 | 0.25
1767 | -2
1768 | -2
1769 | -2
1770 | -2
1771 | -2
1772 | -2
1773 | -2
1774 | -2
1775 | -2
1776 | -2
1777 | -2
1778 | -2
1779 | -2
1780 | -2
1781 | -2
1782 | -2
1783 | 1
1784 | 1
1785 | 1
1786 | 1
1787 | 1
1788 | 0
1789 | 0
1790 | 0
1791 | 0
1792 | 0
1793 | 0
1794 | 0
1795 | 0
1796 | 0
1797 | 0
1798 | 0
1799 | 0
1800 | 0
1801 | 2
1802 | 2
1803 | 2
1804 | 2
1805 | 2
1806 | 0.25
1807 | 0.25
1808 | 0.25
1809 | 0.25
1810 | 0.25
1811 | 0.25
1812 | 0.25
1813 | 0.25
1814 | 0.25
1815 | 0.25
1816 | 0.25
1817 | 0.25
1818 | 0.25
1819 | 0.25
1820 | 0.25
1821 | 2
1822 | 2
1823 | 2
1824 | 2
1825 | 2
1826 | 0.25
1827 | 0.25
1828 | 0.25
1829 | 0.25
1830 | 0.25
1831 | 0.25
1832 | 0.25
1833 | 0.25
1834 | 0.25
1835 | 0.25
1836 | 0.25
1837 | 0.25
1838 | 0.25
1839 | 0.25
1840 | 0.25
1841 | 0.25
1842 | 0.25
1843 | 0.25
1844 | 0.25
1845 | 0.25
1846 | 0.25
1847 | 0.25
1848 | 0.25
1849 | 0.25
1850 | 0.25
1851 | 0.25
1852 | 0.25
1853 | 0.25
1854 | 0.25
1855 | 0.25
1856 | 0.25
1857 | 0.25
1858 | 0.25
1859 | 0.25
1860 | 0.25
1861 | 0.25
1862 | 0.25
1863 | 0.25
1864 | 0.25
1865 | 0.25
1866 | 0.25
1867 | 0.25
1868 | 0.25
1869 | 0.25
1870 | 0.25
1871 | 0.25
1872 | 0.25
1873 | 0.25
1874 | 0.25
1875 | 0.25
1876 | 0.25
1877 | 0.25
1878 | 0.25
1879 | 0.25
1880 | 0.25
1881 | 0.25
1882 | 0.25
1883 | 0.25
1884 | 0.25
1885 | 0.25
1886 | 0.25
1887 | -2
1888 | -2
1889 | -2
1890 | -2
1891 | -2
1892 | -2
1893 | -2
1894 | -2
1895 | -2
1896 | -2
1897 | -2
1898 | -2
1899 | -2
1900 | -2
1901 | -2
1902 | -2
1903 | 1
1904 | 1
1905 | 1
1906 | 1
1907 | 1
1908 | 0
1909 | 0
1910 | 0
1911 | 0
1912 | 0
1913 | 0
1914 | 0
1915 | 0
1916 | 0
1917 | 0
1918 | 0
1919 | 0
1920 | 0
1921 | 2
1922 | 2
1923 | 2
1924 | 2
1925 | 2
1926 | 0.25
1927 | 0.25
1928 | 0.25
1929 | 0.25
1930 | 0.25
1931 | 0.25
1932 | 0.25
1933 | 0.25
1934 | 0.25
1935 | 0.25
1936 | 0.25
1937 | 0.25
1938 | 0.25
1939 | 0.25
1940 | 0.25
1941 | 2
1942 | 2
1943 | 2
1944 | 2
1945 | 2
1946 | 0.25
1947 | 0.25
1948 | 0.25
1949 | 0.25
1950 | 0.25
1951 | 0.25
1952 | 0.25
1953 | 0.25
1954 | 0.25
1955 | 0.25
1956 | 0.25
1957 | 0.25
1958 | 0.25
1959 | 0.25
1960 | 0.25
1961 | 0.25
1962 | 0.25
1963 | 0.25
1964 | 0.25
1965 | 0.25
1966 | 0.25
1967 | 0.25
1968 | 0.25
1969 | 0.25
1970 | 0.25
1971 | 0.25
1972 | 0.25
1973 | 0.25
1974 | 0.25
1975 | 0.25
1976 | 0.25
1977 | 0.25
1978 | 0.25
1979 | 0.25
1980 | 0.25
1981 | 0.25
1982 | 0.25
1983 | 0.25
1984 | 0.25
1985 | 0.25
1986 | 0.25
1987 | 0.25
1988 | 0.25
1989 | 0.25
1990 | 0.25
1991 | 0.25
1992 | 0.25
1993 | 0.25
1994 | 0.25
1995 | 0.25
1996 | 0.25
1997 | 0.25
1998 | 0.25
1999 | 0.25
2000 | 0.25
2001 | 0.25
2002 | 0.25
2003 | 0.25
2004 | 0.25
2005 | 0.25
2006 | 0.25
2007 | -2
2008 | -2
2009 | -2
2010 | -2
2011 | -2
2012 | -2
2013 | -2
2014 | -2
2015 | -2
2016 | -2
2017 | -2
2018 | -2
2019 | -2
2020 | -2
2021 | -2
2022 | -2
2023 | 1
2024 | 1
2025 | 1
2026 | 1
2027 | 1
2028 | 0
2029 | 0
2030 | 0
2031 | 0
2032 | 0
2033 | 0
2034 | 0
2035 | 0
2036 | 0
2037 | 0
2038 | 0
2039 | 0
2040 | 0
2041 | 2
2042 | 2
2043 | 2
2044 | 2
2045 | 2
2046 | 0.25
2047 | 0.25
2048 | 0.25
2049 | 0.25
2050 | 0.25
2051 | 0.25
2052 | 0.25
2053 | 0.25
2054 | 0.25
2055 | 0.25
2056 | 0.25
2057 | 0.25
2058 | 0.25
2059 | 0.25
2060 | 0.25
2061 | 2
2062 | 2
2063 | 2
2064 | 2
2065 | 2
2066 | 0.25
2067 | 0.25
2068 | 0.25
2069 | 0.25
2070 | 0.25
2071 | 0.25
2072 | 0.25
2073 | 0.25
2074 | 0.25
2075 | 0.25
2076 | 0.25
2077 | 0.25
2078 | 0.25
2079 | 0.25
2080 | 0.25
2081 | 0.25
2082 | 0.25
2083 | 0.25
2084 | 0.25
2085 | 0.25
2086 | 0.25
2087 | 0.25
2088 | 0.25
2089 | 0.25
2090 | 0.25
2091 | 0.25
2092 | 0.25
2093 | 0.25
2094 | 0.25
2095 | 0.25
2096 | 0.25
2097 | 0.25
2098 | 0.25
2099 | 0.25
2100 | 0.25
2101 | 0.25
2102 | 0.25
2103 | 0.25
2104 | 0.25
2105 | 0.25
2106 | 0.25
2107 | 0.25
2108 | 0.25
2109 | 0.25
2110 | 0.25
2111 | 0.25
2112 | 0.25
2113 | 0.25
2114 | 0.25
2115 | 0.25
2116 | 0.25
2117 | 0.25
2118 | 0.25
2119 | 0.25
2120 | 0.25
2121 | 0.25
2122 | 0.25
2123 | 0.25
2124 | 0.25
2125 | 0.25
2126 | 0.25
2127 | -2
2128 | -2
2129 | -2
2130 | -2
2131 | -2
2132 | -2
2133 | -2
2134 | -2
2135 | -2
2136 | -2
2137 | -2
2138 | -2
2139 | -2
2140 | -2
2141 | -2
2142 | -2
2143 | 1
2144 | 1
2145 | 1
2146 | 1
2147 | 1
2148 | 0
2149 | 0
2150 | 0
2151 | 0
2152 | 0
2153 | 0
2154 | 0
2155 | 0
2156 | 0
2157 | 0
2158 | 0
2159 | 0
2160 | 0
2161 | 2
2162 | 2
2163 | 2
2164 | 2
2165 | 2
2166 | 0.25
2167 | 0.25
2168 | 0.25
2169 | 0.25
2170 | 0.25
2171 | 0.25
2172 | 0.25
2173 | 0.25
2174 | 0.25
2175 | 0.25
2176 | 0.25
2177 | 0.25
2178 | 0.25
2179 | 0.25
2180 | 0.25
2181 | 2
2182 | 2
2183 | 2
2184 | 2
2185 | 2
2186 | 0.25
2187 | 0.25
2188 | 0.25
2189 | 0.25
2190 | 0.25
2191 | 0.25
2192 | 0.25
2193 | 0.25
2194 | 0.25
2195 | 0.25
2196 | 0.25
2197 | 0.25
2198 | 0.25
2199 | 0.25
2200 | 0.25
2201 | 0.25
2202 | 0.25
2203 | 0.25
2204 | 0.25
2205 | 0.25
2206 | 0.25
2207 | 0.25
2208 | 0.25
2209 | 0.25
2210 | 0.25
2211 | 0.25
2212 | 0.25
2213 | 0.25
2214 | 0.25
2215 | 0.25
2216 | 0.25
2217 | 0.25
2218 | 0.25
2219 | 0.25
2220 | 0.25
2221 | 0.25
2222 | 0.25
2223 | 0.25
2224 | 0.25
2225 | 0.25
2226 | 0.25
2227 | 0.25
2228 | 0.25
2229 | 0.25
2230 | 0.25
2231 | 0.25
2232 | 0.25
2233 | 0.25
2234 | 0.25
2235 | 0.25
2236 | 0.25
2237 | 0.25
2238 | 0.25
2239 | 0.25
2240 | 0.25
2241 | 0.25
2242 | 0.25
2243 | 0.25
2244 | 0.25
2245 | 0.25
2246 | 0.25
2247 | -2
2248 | -2
2249 | -2
2250 | -2
2251 | -2
2252 | -2
2253 | -2
2254 | -2
2255 | -2
2256 | -2
2257 | -2
2258 | -2
2259 | -2
2260 | -2
2261 | -2
2262 | -2
2263 | 1
2264 | 1
2265 | 1
2266 | 1
2267 | 1
2268 | 0
2269 | 0
2270 | 0
2271 | 0
2272 | 0
2273 | 0
2274 | 0
2275 | 0
2276 | 0
2277 | 0
2278 | 0
2279 | 0
2280 | 0
2281 | 2
2282 | 2
2283 | 2
2284 | 2
2285 | 2
2286 | 0.25
2287 | 0.25
2288 | 0.25
2289 | 0.25
2290 | 0.25
2291 | 0.25
2292 | 0.25
2293 | 0.25
2294 | 0.25
2295 | 0.25
2296 | 0.25
2297 | 0.25
2298 | 0.25
2299 | 0.25
2300 | 0.25
2301 | 2
2302 | 2
2303 | 2
2304 | 2
2305 | 2
2306 | 0.25
2307 | 0.25
2308 | 0.25
2309 | 0.25
2310 | 0.25
2311 | 0.25
2312 | 0.25
2313 | 0.25
2314 | 0.25
2315 | 0.25
2316 | 0.25
2317 | 0.25
2318 | 0.25
2319 | 0.25
2320 | 0.25
2321 | 0.25
2322 | 0.25
2323 | 0.25
2324 | 0.25
2325 | 0.25
2326 | 0.25
2327 | 0.25
2328 | 0.25
2329 | 0.25
2330 | 0.25
2331 | 0.25
2332 | 0.25
2333 | 0.25
2334 | 0.25
2335 | 0.25
2336 | 0.25
2337 | 0.25
2338 | 0.25
2339 | 0.25
2340 | 0.25
2341 | 0.25
2342 | 0.25
2343 | 0.25
2344 | 0.25
2345 | 0.25
2346 | 0.25
2347 | 0.25
2348 | 0.25
2349 | 0.25
2350 | 0.25
2351 | 0.25
2352 | 0.25
2353 | 0.25
2354 | 0.25
2355 | 0.25
2356 | 0.25
2357 | 0.25
2358 | 0.25
2359 | 0.25
2360 | 0.25
2361 | 0.25
2362 | 0.25
2363 | 0.25
2364 | 0.25
2365 | 0.25
2366 | 0.25
2367 | -2
2368 | -2
2369 | -2
2370 | -2
2371 | -2
2372 | -2
2373 | -2
2374 | -2
2375 | -2
2376 | -2
2377 | -2
2378 | -2
2379 | -2
2380 | -2
2381 | -2
2382 | -2
2383 | 1
2384 | 1
2385 | 1
2386 | 1
2387 | 1
2388 | 0
2389 | 0
2390 | 0
2391 | 0
2392 | 0
2393 | 0
2394 | 0
2395 | 0
2396 | 0
2397 | 0
2398 | 0
2399 | 0
2400 | 0
2401 | 2
2402 | 2
2403 | 2
2404 | 2
2405 | 2
2406 | 0.25
2407 | 0.25
2408 | 0.25
2409 | 0.25
2410 | 0.25
2411 | 0.25
2412 | 0.25
2413 | 0.25
2414 | 0.25
2415 | 0.25
2416 | 0.25
2417 | 0.25
2418 | 0.25
2419 | 0.25
2420 | 0.25
2421 | 2
2422 | 2
2423 | 2
2424 | 2
2425 | 2
2426 | 0.25
2427 | 0.25
2428 | 0.25
2429 | 0.25
2430 | 0.25
2431 | 0.25
2432 | 0.25
2433 | 0.25
2434 | 0.25
2435 | 0.25
2436 | 0.25
2437 | 0.25
2438 | 0.25
2439 | 0.25
2440 | 0.25
2441 | 0.25
2442 | 0.25
2443 | 0.25
2444 | 0.25
2445 | 0.25
2446 | 0.25
2447 | 0.25
2448 | 0.25
2449 | 0.25
2450 | 0.25
2451 | 0.25
2452 | 0.25
2453 | 0.25
2454 | 0.25
2455 | 0.25
2456 | 0.25
2457 | 0.25
2458 | 0.25
2459 | 0.25
2460 | 0.25
2461 | 0.25
2462 | 0.25
2463 | 0.25
2464 | 0.25
2465 | 0.25
2466 | 0.25
2467 | 0.25
2468 | 0.25
2469 | 0.25
2470 | 0.25
2471 | 0.25
2472 | 0.25
2473 | 0.25
2474 | 0.25
2475 | 0.25
2476 | 0.25
2477 | 0.25
2478 | 0.25
2479 | 0.25
2480 | 0.25
2481 | 0.25
2482 | 0.25
2483 | 0.25
2484 | 0.25
2485 | 0.25
2486 | 0.25
2487 | -2
2488 | -2
2489 | -2
2490 | -2
2491 | -2
2492 | -2
2493 | -2
2494 | -2
2495 | -2
2496 | -2
2497 | -2
2498 | -2
2499 | -2
2500 | -2
2501 | -2
2502 | -2
2503 | 1
2504 | 1
2505 | 1
2506 | 1
2507 | 1
2508 | 0
2509 | 0
2510 | 0
2511 | 0
2512 | 0
2513 | 0
2514 | 0
2515 | 0
2516 | 0
2517 | 0
2518 | 0
2519 | 0
2520 | 0
2521 | 2
2522 | 2
2523 | 2
2524 | 2
2525 | 2
2526 | 0.25
2527 | 0.25
2528 | 0.25
2529 | 0.25
2530 | 0.25
2531 | 0.25
2532 | 0.25
2533 | 0.25
2534 | 0.25
2535 | 0.25
2536 | 0.25
2537 | 0.25
2538 | 0.25
2539 | 0.25
2540 | 0.25
2541 | 2
2542 | 2
2543 | 2
2544 | 2
2545 | 2
2546 | 0.25
2547 | 0.25
2548 | 0.25
2549 | 0.25
2550 | 0.25
2551 | 0.25
2552 | 0.25
2553 | 0.25
2554 | 0.25
2555 | 0.25
2556 | 0.25
2557 | 0.25
2558 | 0.25
2559 | 0.25
2560 | 0.25
2561 | 0.25
2562 | 0.25
2563 | 0.25
2564 | 0.25
2565 | 0.25
2566 | 0.25
2567 | 0.25
2568 | 0.25
2569 | 0.25
2570 | 0.25
2571 | 0.25
2572 | 0.25
2573 | 0.25
2574 | 0.25
2575 | 0.25
2576 | 0.25
2577 | 0.25
2578 | 0.25
2579 | 0.25
2580 | 0.25
2581 | 0.25
2582 | 0.25
2583 | 0.25
2584 | 0.25
2585 | 0.25
2586 | 0.25
2587 | 0.25
2588 | 0.25
2589 | 0.25
2590 | 0.25
2591 | 0.25
2592 | 0.25
2593 | 0.25
2594 | 0.25
2595 | 0.25
2596 | 0.25
2597 | 0.25
2598 | 0.25
2599 | 0.25
2600 | 0.25
2601 | 0.25
2602 | 0.25
2603 | 0.25
2604 | 0.25
2605 | 0.25
2606 | 0.25
2607 | -2
2608 | -2
2609 | -2
2610 | -2
2611 | -2
2612 | -2
2613 | -2
2614 | -2
2615 | -2
2616 | -2
2617 | -2
2618 | -2
2619 | -2
2620 | -2
2621 | -2
2622 | -2
2623 | 1
2624 | 1
2625 | 1
2626 | 1
2627 | 1
2628 | 0
2629 | 0
2630 | 0
2631 | 0
2632 | 0
2633 | 0
2634 | 0
2635 | 0
2636 | 0
2637 | 0
2638 | 0
2639 | 0
2640 | 0
2641 | 2
2642 | 2
2643 | 2
2644 | 2
2645 | 2
2646 | 0.25
2647 | 0.25
2648 | 0.25
2649 | 0.25
2650 | 0.25
2651 | 0.25
2652 | 0.25
2653 | 0.25
2654 | 0.25
2655 | 0.25
2656 | 0.25
2657 | 0.25
2658 | 0.25
2659 | 0.25
2660 | 0.25
2661 | 2
2662 | 2
2663 | 2
2664 | 2
2665 | 2
2666 | 0.25
2667 | 0.25
2668 | 0.25
2669 | 0.25
2670 | 0.25
2671 | 0.25
2672 | 0.25
2673 | 0.25
2674 | 0.25
2675 | 0.25
2676 | 0.25
2677 | 0.25
2678 | 0.25
2679 | 0.25
2680 | 0.25
2681 | 0.25
2682 | 0.25
2683 | 0.25
2684 | 0.25
2685 | 0.25
2686 | 0.25
2687 | 0.25
2688 | 0.25
2689 | 0.25
2690 | 0.25
2691 | 0.25
2692 | 0.25
2693 | 0.25
2694 | 0.25
2695 | 0.25
2696 | 0.25
2697 | 0.25
2698 | 0.25
2699 | 0.25
2700 | 0.25
2701 | 0.25
2702 | 0.25
2703 | 0.25
2704 | 0.25
2705 | 0.25
2706 | 0.25
2707 | 0.25
2708 | 0.25
2709 | 0.25
2710 | 0.25
2711 | 0.25
2712 | 0.25
2713 | 0.25
2714 | 0.25
2715 | 0.25
2716 | 0.25
2717 | 0.25
2718 | 0.25
2719 | 0.25
2720 | 0.25
2721 | 0.25
2722 | 0.25
2723 | 0.25
2724 | 0.25
2725 | 0.25
2726 | 0.25
2727 | -2
2728 | -2
2729 | -2
2730 | -2
2731 | -2
2732 | -2
2733 | -2
2734 | -2
2735 | -2
2736 | -2
2737 | -2
2738 | -2
2739 | -2
2740 | -2
2741 | -2
2742 | -2
2743 | 1
2744 | 1
2745 | 1
2746 | 1
2747 | 1
2748 | 0
2749 | 0
2750 | 0
2751 | 0
2752 | 0
2753 | 0
2754 | 0
2755 | 0
2756 | 0
2757 | 0
2758 | 0
2759 | 0
2760 | 0
2761 | 2
2762 | 2
2763 | 2
2764 | 2
2765 | 2
2766 | 0.25
2767 | 0.25
2768 | 0.25
2769 | 0.25
2770 | 0.25
2771 | 0.25
2772 | 0.25
2773 | 0.25
2774 | 0.25
2775 | 0.25
2776 | 0.25
2777 | 0.25
2778 | 0.25
2779 | 0.25
2780 | 0.25
2781 | 2
2782 | 2
2783 | 2
2784 | 2
2785 | 2
2786 | 0.25
2787 | 0.25
2788 | 0.25
2789 | 0.25
2790 | 0.25
2791 | 0.25
2792 | 0.25
2793 | 0.25
2794 | 0.25
2795 | 0.25
2796 | 0.25
2797 | 0.25
2798 | 0.25
2799 | 0.25
2800 | 0.25
2801 | 0.25
2802 | 0.25
2803 | 0.25
2804 | 0.25
2805 | 0.25
2806 | 0.25
2807 | 0.25
2808 | 0.25
2809 | 0.25
2810 | 0.25
2811 | 0.25
2812 | 0.25
2813 | 0.25
2814 | 0.25
2815 | 0.25
2816 | 0.25
2817 | 0.25
2818 | 0.25
2819 | 0.25
2820 | 0.25
2821 | 0.25
2822 | 0.25
2823 | 0.25
2824 | 0.25
2825 | 0.25
2826 | 0.25
2827 | 0.25
2828 | 0.25
2829 | 0.25
2830 | 0.25
2831 | 0.25
2832 | 0.25
2833 | 0.25
2834 | 0.25
2835 | 0.25
2836 | 0.25
2837 | 0.25
2838 | 0.25
2839 | 0.25
2840 | 0.25
2841 | 0.25
2842 | 0.25
2843 | 0.25
2844 | 0.25
2845 | 0.25
2846 | 0.25
2847 | -2
2848 | -2
2849 | -2
2850 | -2
2851 | -2
2852 | -2
2853 | -2
2854 | -2
2855 | -2
2856 | -2
2857 | -2
2858 | -2
2859 | -2
2860 | -2
2861 | -2
2862 | -2
2863 | 1
2864 | 1
2865 | 1
2866 | 1
2867 | 1
2868 | 0
2869 | 0
2870 | 0
2871 | 0
2872 | 0
2873 | 0
2874 | 0
2875 | 0
2876 | 0
2877 | 0
2878 | 0
2879 | 0
2880 | 0
2881 | 2
2882 | 2
2883 | 2
2884 | 2
2885 | 2
2886 | 0.25
2887 | 0.25
2888 | 0.25
2889 | 0.25
2890 | 0.25
2891 | 0.25
2892 | 0.25
2893 | 0.25
2894 | 0.25
2895 | 0.25
2896 | 0.25
2897 | 0.25
2898 | 0.25
2899 | 0.25
2900 | 0.25
2901 | 2
2902 | 2
2903 | 2
2904 | 2
2905 | 2
2906 | 0.25
2907 | 0.25
2908 | 0.25
2909 | 0.25
2910 | 0.25
2911 | 0.25
2912 | 0.25
2913 | 0.25
2914 | 0.25
2915 | 0.25
2916 | 0.25
2917 | 0.25
2918 | 0.25
2919 | 0.25
2920 | 0.25
2921 | 0.25
2922 | 0.25
2923 | 0.25
2924 | 0.25
2925 | 0.25
2926 | 0.25
2927 | 0.25
2928 | 0.25
2929 | 0.25
2930 | 0.25
2931 | 0.25
2932 | 0.25
2933 | 0.25
2934 | 0.25
2935 | 0.25
2936 | 0.25
2937 | 0.25
2938 | 0.25
2939 | 0.25
2940 | 0.25
2941 | 0.25
2942 | 0.25
2943 | 0.25
2944 | 0.25
2945 | 0.25
2946 | 0.25
2947 | 0.25
2948 | 0.25
2949 | 0.25
2950 | 0.25
2951 | 0.25
2952 | 0.25
2953 | 0.25
2954 | 0.25
2955 | 0.25
2956 | 0.25
2957 | 0.25
2958 | 0.25
2959 | 0.25
2960 | 0.25
2961 | 0.25
2962 | 0.25
2963 | 0.25
2964 | 0.25
2965 | 0.25
2966 | 0.25
2967 | -2
2968 | -2
2969 | -2
2970 | -2
2971 | -2
2972 | -2
2973 | -2
2974 | -2
2975 | -2
2976 | -2
2977 | -2
2978 | -2
2979 | -2
2980 | -2
2981 | -2
2982 | -2
2983 | 1
2984 | 1
2985 | 1
2986 | 1
2987 | 1
2988 | 0
2989 | 0
2990 | 0
2991 | 0
2992 | 0
2993 | 0
2994 | 0
2995 | 0
2996 | 0
2997 | 0
2998 | 0
2999 | 0
3000 | 0
3001 | 2
3002 | 2
3003 | 2
3004 | 2
3005 | 2
3006 | 0.25
3007 | 0.25
3008 | 0.25
3009 | 0.25
3010 | 0.25
3011 | 0.25
3012 | 0.25
3013 | 0.25
3014 | 0.25
3015 | 0.25
3016 | 0.25
3017 | 0.25
3018 | 0.25
3019 | 0.25
3020 | 0.25
3021 | 2
3022 | 2
3023 | 2
3024 | 2
3025 | 2
3026 | 0.25
3027 | 0.25
3028 | 0.25
3029 | 0.25
3030 | 0.25
3031 | 0.25
3032 | 0.25
3033 | 0.25
3034 | 0.25
3035 | 0.25
3036 | 0.25
3037 | 0.25
3038 | 0.25
3039 | 0.25
3040 | 0.25
3041 | 0.25
3042 | 0.25
3043 | 0.25
3044 | 0.25
3045 | 0.25
3046 | 0.25
3047 | 0.25
3048 | 0.25
3049 | 0.25
3050 | 0.25
3051 | 0.25
3052 | 0.25
3053 | 0.25
3054 | 0.25
3055 | 0.25
3056 | 0.25
3057 | 0.25
3058 | 0.25
3059 | 0.25
3060 | 0.25
3061 | 0.25
3062 | 0.25
3063 | 0.25
3064 | 0.25
3065 | 0.25
3066 | 0.25
3067 | 0.25
3068 | 0.25
3069 | 0.25
3070 | 0.25
3071 | 0.25
3072 | 0.25
3073 | 0.25
3074 | 0.25
3075 | 0.25
3076 | 0.25
3077 | 0.25
3078 | 0.25
3079 | 0.25
3080 | 0.25
3081 | 0.25
3082 | 0.25
3083 | 0.25
3084 | 0.25
3085 | 0.25
3086 | 0.25
3087 | -2
3088 | -2
3089 | -2
3090 | -2
3091 | -2
3092 | -2
3093 | -2
3094 | -2
3095 | -2
3096 | -2
3097 | -2
3098 | -2
3099 | -2
3100 | -2
3101 | -2
3102 | -2
3103 | 1
3104 | 1
3105 | 1
3106 | 1
3107 | 1
3108 | 0
3109 | 0
3110 | 0
3111 | 0
3112 | 0
3113 | 0
3114 | 0
3115 | 0
3116 | 0
3117 | 0
3118 | 0
3119 | 0
3120 | 0
3121 | 2
3122 | 2
3123 | 2
3124 | 2
3125 | 2
3126 | 0.25
3127 | 0.25
3128 | 0.25
3129 | 0.25
3130 | 0.25
3131 | 0.25
3132 | 0.25
3133 | 0.25
3134 | 0.25
3135 | 0.25
3136 | 0.25
3137 | 0.25
3138 | 0.25
3139 | 0.25
3140 | 0.25
3141 | 2
3142 | 2
3143 | 2
3144 | 2
3145 | 2
3146 | 0.25
3147 | 0.25
3148 | 0.25
3149 | 0.25
3150 | 0.25
3151 | 0.25
3152 | 0.25
3153 | 0.25
3154 | 0.25
3155 | 0.25
3156 | 0.25
3157 | 0.25
3158 | 0.25
3159 | 0.25
3160 | 0.25
3161 | 0.25
3162 | 0.25
3163 | 0.25
3164 | 0.25
3165 | 0.25
3166 | 0.25
3167 | 0.25
3168 | 0.25
3169 | 0.25
3170 | 0.25
3171 | 0.25
3172 | 0.25
3173 | 0.25
3174 | 0.25
3175 | 0.25
3176 | 0.25
3177 | 0.25
3178 | 0.25
3179 | 0.25
3180 | 0.25
3181 | 0.25
3182 | 0.25
3183 | 0.25
3184 | 0.25
3185 | 0.25
3186 | 0.25
3187 | 0.25
3188 | 0.25
3189 | 0.25
3190 | 0.25
3191 | 0.25
3192 | 0.25
3193 | 0.25
3194 | 0.25
3195 | 0.25
3196 | 0.25
3197 | 0.25
3198 | 0.25
3199 | 0.25
3200 | 0.25
3201 | 0.25
3202 | 0.25
3203 | 0.25
3204 | 0.25
3205 | 0.25
3206 | 0.25
3207 | -2
3208 | -2
3209 | -2
3210 | -2
3211 | -2
3212 | -2
3213 | -2
3214 | -2
3215 | -2
3216 | -2
3217 | -2
3218 | -2
3219 | -2
3220 | -2
3221 | -2
3222 | -2
3223 | 1
3224 | 1
3225 | 1
3226 | 1
3227 | 1
3228 | 0
3229 | 0
3230 | 0
3231 | 0
3232 | 0
3233 | 0
3234 | 0
3235 | 0
3236 | 0
3237 | 0
3238 | 0
3239 | 0
3240 | 0
3241 | 2
3242 | 2
3243 | 2
3244 | 2
3245 | 2
3246 | 0.25
3247 | 0.25
3248 | 0.25
3249 | 0.25
3250 | 0.25
3251 | 0.25
3252 | 0.25
3253 | 0.25
3254 | 0.25
3255 | 0.25
3256 | 0.25
3257 | 0.25
3258 | 0.25
3259 | 0.25
3260 | 0.25
3261 | 2
3262 | 2
3263 | 2
3264 | 2
3265 | 2
3266 | 0.25
3267 | 0.25
3268 | 0.25
3269 | 0.25
3270 | 0.25
3271 | 0.25
3272 | 0.25
3273 | 0.25
3274 | 0.25
3275 | 0.25
3276 | 0.25
3277 | 0.25
3278 | 0.25
3279 | 0.25
3280 | 0.25
3281 | 0.25
3282 | 0.25
3283 | 0.25
3284 | 0.25
3285 | 0.25
3286 | 0.25
3287 | 0.25
3288 | 0.25
3289 | 0.25
3290 | 0.25
3291 | 0.25
3292 | 0.25
3293 | 0.25
3294 | 0.25
3295 | 0.25
3296 | 0.25
3297 | 0.25
3298 | 0.25
3299 | 0.25
3300 | 0.25
3301 | 0.25
3302 | 0.25
3303 | 0.25
3304 | 0.25
3305 | 0.25
3306 | 0.25
3307 | 0.25
3308 | 0.25
3309 | 0.25
3310 | 0.25
3311 | 0.25
3312 | 0.25
3313 | 0.25
3314 | 0.25
3315 | 0.25
3316 | 0.25
3317 | 0.25
3318 | 0.25
3319 | 0.25
3320 | 0.25
3321 | 0.25
3322 | 0.25
3323 | 0.25
3324 | 0.25
3325 | 0.25
3326 | 0.25
3327 | -2
3328 | -2
3329 | -2
3330 | -2
3331 | -2
3332 | -2
3333 | -2
3334 | -2
3335 | -2
3336 | -2
3337 | -2
3338 | -2
3339 | -2
3340 | -2
3341 | -2
3342 | -2
3343 | 1
3344 | 1
3345 | 1
3346 | 1
3347 | 1
3348 | 0
3349 | 0
3350 | 0
3351 | 0
3352 | 0
3353 | 0
3354 | 0
3355 | 0
3356 | 0
3357 | 0
3358 | 0
3359 | 0
3360 | 0
3361 | 2
3362 | 2
3363 | 2
3364 | 2
3365 | 2
3366 | 0.25
3367 | 0.25
3368 | 0.25
3369 | 0.25
3370 | 0.25
3371 | 0.25
3372 | 0.25
3373 | 0.25
3374 | 0.25
3375 | 0.25
3376 | 0.25
3377 | 0.25
3378 | 0.25
3379 | 0.25
3380 | 0.25
3381 | 2
3382 | 2
3383 | 2
3384 | 2
3385 | 2
3386 | 0.25
3387 | 0.25
3388 | 0.25
3389 | 0.25
3390 | 0.25
3391 | 0.25
3392 | 0.25
3393 | 0.25
3394 | 0.25
3395 | 0.25
3396 | 0.25
3397 | 0.25
3398 | 0.25
3399 | 0.25
3400 | 0.25
3401 | 0.25
3402 | 0.25
3403 | 0.25
3404 | 0.25
3405 | 0.25
3406 | 0.25
3407 | 0.25
3408 | 0.25
3409 | 0.25
3410 | 0.25
3411 | 0.25
3412 | 0.25
3413 | 0.25
3414 | 0.25
3415 | 0.25
3416 | 0.25
3417 | 0.25
3418 | 0.25
3419 | 0.25
3420 | 0.25
3421 | 0.25
3422 | 0.25
3423 | 0.25
3424 | 0.25
3425 | 0.25
3426 | 0.25
3427 | 0.25
3428 | 0.25
3429 | 0.25
3430 | 0.25
3431 | 0.25
3432 | 0.25
3433 | 0.25
3434 | 0.25
3435 | 0.25
3436 | 0.25
3437 | 0.25
3438 | 0.25
3439 | 0.25
3440 | 0.25
3441 | 0.25
3442 | 0.25
3443 | 0.25
3444 | 0.25
3445 | 0.25
3446 | 0.25
3447 | -2
3448 | -2
3449 | -2
3450 | -2
3451 | -2
3452 | -2
3453 | -2
3454 | -2
3455 | -2
3456 | -2
3457 | -2
3458 | -2
3459 | -2
3460 | -2
3461 | -2
3462 | -2
3463 | 1
3464 | 1
3465 | 1
3466 | 1
3467 | 1
3468 | 0
3469 | 0
3470 | 0
3471 | 0
3472 | 0
3473 | 0
3474 | 0
3475 | 0
3476 | 0
3477 | 0
3478 | 0
3479 | 0
3480 | 0
3481 | 2
3482 | 2
3483 | 2
3484 | 2
3485 | 2
3486 | 0.25
3487 | 0.25
3488 | 0.25
3489 | 0.25
3490 | 0.25
3491 | 0.25
3492 | 0.25
3493 | 0.25
3494 | 0.25
3495 | 0.25
3496 | 0.25
3497 | 0.25
3498 | 0.25
3499 | 0.25
3500 | 0.25
3501 | 2
3502 | 2
3503 | 2
3504 | 2
3505 | 2
3506 | 0.25
3507 | 0.25
3508 | 0.25
3509 | 0.25
3510 | 0.25
3511 | 0.25
3512 | 0.25
3513 | 0.25
3514 | 0.25
3515 | 0.25
3516 | 0.25
3517 | 0.25
3518 | 0.25
3519 | 0.25
3520 | 0.25
3521 | 0.25
3522 | 0.25
3523 | 0.25
3524 | 0.25
3525 | 0.25
3526 | 0.25
3527 | 0.25
3528 | 0.25
3529 | 0.25
3530 | 0.25
3531 | 0.25
3532 | 0.25
3533 | 0.25
3534 | 0.25
3535 | 0.25
3536 | 0.25
3537 | 0.25
3538 | 0.25
3539 | 0.25
3540 | 0.25
3541 | 0.25
3542 | 0.25
3543 | 0.25
3544 | 0.25
3545 | 0.25
3546 | 0.25
3547 | 0.25
3548 | 0.25
3549 | 0.25
3550 | 0.25
3551 | 0.25
3552 | 0.25
3553 | 0.25
3554 | 0.25
3555 | 0.25
3556 | 0.25
3557 | 0.25
3558 | 0.25
3559 | 0.25
3560 | 0.25
3561 | 0.25
3562 | 0.25
3563 | 0.25
3564 | 0.25
3565 | 0.25
3566 | 0.25
3567 | -2
3568 | -2
3569 | -2
3570 | -2
3571 | -2
3572 | -2
3573 | -2
3574 | -2
3575 | -2
3576 | -2
3577 | -2
3578 | -2
3579 | -2
3580 | -2
3581 | -2
3582 | -2
3583 | 1
3584 | 1
3585 | 1
3586 | 1
3587 | 1
3588 | 0
3589 | 0
3590 | 0
3591 | 0
3592 | 0
3593 | 0
3594 | 0
3595 | 0
3596 | 0
3597 | 0
3598 | 0
3599 | 0
3600 | 0

## Intermitent permanent
Timp | In
0 | 0
1 | 2
2 | 2
3 | 2
4 | 2
5 | 2
6 | 1
7 | 1
8 | 1
9 | 1
10 | 1
11 | 1
12 | 1
13 | 1
14 | 1
15 | 1
16 | 1
17 | 1
18 | 1
19 | 1
20 | 1
21 | 1
22 | 1
23 | 1
24 | 1
25 | 1
26 | 1
27 | 1
28 | 1
29 | 1
30 | 1
31 | 1
32 | 1
33 | 1
34 | 1
35 | 1
36 | 1
37 | 1
38 | 1
39 | 1
40 | 1
41 | 1
42 | 1
43 | 1
44 | 1
45 | 1
46 | 1
47 | 1
48 | 1
49 | 1
50 | 1
51 | 1
52 | 1
53 | 1
54 | 1
55 | 1
56 | 1
57 | 1
58 | 1
59 | 1
60 | 1
61 | 1
62 | 1
63 | 1
64 | 1
65 | 1
66 | 1
67 | 1
68 | 1
69 | 1
70 | 1
71 | 1
72 | 1
73 | 1
74 | 1
75 | 1
76 | 1
77 | 1
78 | 1
79 | 1
80 | 1
81 | 1
82 | 1
83 | 1
84 | 1
85 | 0.4
86 | 0.4
87 | 0.4
88 | 0.4
89 | 0.4
90 | 0.4
91 | 0.4
92 | 0.4
93 | 0.4
94 | 0.4
95 | 0.4
96 | 0.4
97 | 0.4
98 | 0.4
99 | 0.4
100 | 0.4
101 | 0.4
102 | 0.4
103 | 0.4
104 | 0.4
105 | 0.4
106 | 0.4
107 | 0.4
108 | 0.4
109 | 0.4
110 | 0.4
111 | 0.4
112 | 0.4
113 | 0.4
114 | 0.4
115 | 0.4
116 | 0.4
117 | 0.4
118 | 0.4
119 | 0.4
120 | 0.4
121 | 2
122 | 2
123 | 2
124 | 2
125 | 2
126 | 1
127 | 1
128 | 1
129 | 1
130 | 1
131 | 1
132 | 1
133 | 1
134 | 1
135 | 1
136 | 1
137 | 1
138 | 1
139 | 1
140 | 1
141 | 1
142 | 1
143 | 1
144 | 1
145 | 1
146 | 1
147 | 1
148 | 1
149 | 1
150 | 1
151 | 1
152 | 1
153 | 1
154 | 1
155 | 1
156 | 1
157 | 1
158 | 1
159 | 1
160 | 1
161 | 1
162 | 1
163 | 1
164 | 1
165 | 1
166 | 1
167 | 1
168 | 1
169 | 1
170 | 1
171 | 1
172 | 1
173 | 1
174 | 1
175 | 1
176 | 1
177 | 1
178 | 1
179 | 1
180 | 1
181 | 1
182 | 1
183 | 1
184 | 1
185 | 1
186 | 1
187 | 1
188 | 1
189 | 1
190 | 1
191 | 1
192 | 1
193 | 1
194 | 1
195 | 1
196 | 1
197 | 1
198 | 1
199 | 1
200 | 1
201 | 1
202 | 1
203 | 1
204 | 1
205 | 0.4
206 | 0.4
207 | 0.4
208 | 0.4
209 | 0.4
210 | 0.4
211 | 0.4
212 | 0.4
213 | 0.4
214 | 0.4
215 | 0.4
216 | 0.4
217 | 0.4
218 | 0.4
219 | 0.4
220 | 0.4
221 | 0.4
222 | 0.4
223 | 0.4
224 | 0.4
225 | 0.4
226 | 0.4
227 | 0.4
228 | 0.4
229 | 0.4
230 | 0.4
231 | 0.4
232 | 0.4
233 | 0.4
234 | 0.4
235 | 0.4
236 | 0.4
237 | 0.4
238 | 0.4
239 | 0.4
240 | 0.4
241 | 2
242 | 2
243 | 2
244 | 2
245 | 2
246 | 1
247 | 1
248 | 1
249 | 1
250 | 1
251 | 1
252 | 1
253 | 1
254 | 1
255 | 1
256 | 1
257 | 1
258 | 1
259 | 1
260 | 1
261 | 1
262 | 1
263 | 1
264 | 1
265 | 1
266 | 1
267 | 1
268 | 1
269 | 1
270 | 1
271 | 1
272 | 1
273 | 1
274 | 1
275 | 1
276 | 1
277 | 1
278 | 1
279 | 1
280 | 1
281 | 1
282 | 1
283 | 1
284 | 1
285 | 1
286 | 1
287 | 1
288 | 1
289 | 1
290 | 1
291 | 1
292 | 1
293 | 1
294 | 1
295 | 1
296 | 1
297 | 1
298 | 1
299 | 1
300 | 1
301 | 1
302 | 1
303 | 1
304 | 1
305 | 1
306 | 1
307 | 1
308 | 1
309 | 1
310 | 1
311 | 1
312 | 1
313 | 1
314 | 1
315 | 1
316 | 1
317 | 1
318 | 1
319 | 1
320 | 1
321 | 1
322 | 1
323 | 1
324 | 1
325 | 0.4
326 | 0.4
327 | 0.4
328 | 0.4
329 | 0.4
330 | 0.4
331 | 0.4
332 | 0.4
333 | 0.4
334 | 0.4
335 | 0.4
336 | 0.4
337 | 0.4
338 | 0.4
339 | 0.4
340 | 0.4
341 | 0.4
342 | 0.4
343 | 0.4
344 | 0.4
345 | 0.4
346 | 0.4
347 | 0.4
348 | 0.4
349 | 0.4
350 | 0.4
351 | 0.4
352 | 0.4
353 | 0.4
354 | 0.4
355 | 0.4
356 | 0.4
357 | 0.4
358 | 0.4
359 | 0.4
360 | 0.4
361 | 2
362 | 2
363 | 2
364 | 2
365 | 2
366 | 1
367 | 1
368 | 1
369 | 1
370 | 1
371 | 1
372 | 1
373 | 1
374 | 1
375 | 1
376 | 1
377 | 1
378 | 1
379 | 1
380 | 1
381 | 1
382 | 1
383 | 1
384 | 1
385 | 1
386 | 1
387 | 1
388 | 1
389 | 1
390 | 1
391 | 1
392 | 1
393 | 1
394 | 1
395 | 1
396 | 1
397 | 1
398 | 1
399 | 1
400 | 1
401 | 1
402 | 1
403 | 1
404 | 1
405 | 1
406 | 1
407 | 1
408 | 1
409 | 1
410 | 1
411 | 1
412 | 1
413 | 1
414 | 1
415 | 1
416 | 1
417 | 1
418 | 1
419 | 1
420 | 1
421 | 1
422 | 1
423 | 1
424 | 1
425 | 1
426 | 1
427 | 1
428 | 1
429 | 1
430 | 1
431 | 1
432 | 1
433 | 1
434 | 1
435 | 1
436 | 1
437 | 1
438 | 1
439 | 1
440 | 1
441 | 1
442 | 1
443 | 1
444 | 1
445 | 0.4
446 | 0.4
447 | 0.4
448 | 0.4
449 | 0.4
450 | 0.4
451 | 0.4
452 | 0.4
453 | 0.4
454 | 0.4
455 | 0.4
456 | 0.4
457 | 0.4
458 | 0.4
459 | 0.4
460 | 0.4
461 | 0.4
462 | 0.4
463 | 0.4
464 | 0.4
465 | 0.4
466 | 0.4
467 | 0.4
468 | 0.4
469 | 0.4
470 | 0.4
471 | 0.4
472 | 0.4
473 | 0.4
474 | 0.4
475 | 0.4
476 | 0.4
477 | 0.4
478 | 0.4
479 | 0.4
480 | 0.4
481 | 2
482 | 2
483 | 2
484 | 2
485 | 2
486 | 1
487 | 1
488 | 1
489 | 1
490 | 1
491 | 1
492 | 1
493 | 1
494 | 1
495 | 1
496 | 1
497 | 1
498 | 1
499 | 1
500 | 1
501 | 1
502 | 1
503 | 1
504 | 1
505 | 1
506 | 1
507 | 1
508 | 1
509 | 1
510 | 1
511 | 1
512 | 1
513 | 1
514 | 1
515 | 1
516 | 1
517 | 1
518 | 1
519 | 1
520 | 1
521 | 1
522 | 1
523 | 1
524 | 1
525 | 1
526 | 1
527 | 1
528 | 1
529 | 1
530 | 1
531 | 1
532 | 1
533 | 1
534 | 1
535 | 1
536 | 1
537 | 1
538 | 1
539 | 1
540 | 1
541 | 1
542 | 1
543 | 1
544 | 1
545 | 1
546 | 1
547 | 1
548 | 1
549 | 1
550 | 1
551 | 1
552 | 1
553 | 1
554 | 1
555 | 1
556 | 1
557 | 1
558 | 1
559 | 1
560 | 1
561 | 1
562 | 1
563 | 1
564 | 1
565 | 0.4
566 | 0.4
567 | 0.4
568 | 0.4
569 | 0.4
570 | 0.4
571 | 0.4
572 | 0.4
573 | 0.4
574 | 0.4
575 | 0.4
576 | 0.4
577 | 0.4
578 | 0.4
579 | 0.4
580 | 0.4
581 | 0.4
582 | 0.4
583 | 0.4
584 | 0.4
585 | 0.4
586 | 0.4
587 | 0.4
588 | 0.4
589 | 0.4
590 | 0.4
591 | 0.4
592 | 0.4
593 | 0.4
594 | 0.4
595 | 0.4
596 | 0.4
597 | 0.4
598 | 0.4
599 | 0.4
600 | 0.4
601 | 2
602 | 2
603 | 2
604 | 2
605 | 2
606 | 1
607 | 1
608 | 1
609 | 1
610 | 1
611 | 1
612 | 1
613 | 1
614 | 1
615 | 1
616 | 1
617 | 1
618 | 1
619 | 1
620 | 1
621 | 1
622 | 1
623 | 1
624 | 1
625 | 1
626 | 1
627 | 1
628 | 1
629 | 1
630 | 1
631 | 1
632 | 1
633 | 1
634 | 1
635 | 1
636 | 1
637 | 1
638 | 1
639 | 1
640 | 1
641 | 1
642 | 1
643 | 1
644 | 1
645 | 1
646 | 1
647 | 1
648 | 1
649 | 1
650 | 1
651 | 1
652 | 1
653 | 1
654 | 1
655 | 1
656 | 1
657 | 1
658 | 1
659 | 1
660 | 1
661 | 1
662 | 1
663 | 1
664 | 1
665 | 1
666 | 1
667 | 1
668 | 1
669 | 1
670 | 1
671 | 1
672 | 1
673 | 1
674 | 1
675 | 1
676 | 1
677 | 1
678 | 1
679 | 1
680 | 1
681 | 1
682 | 1
683 | 1
684 | 1
685 | 0.4
686 | 0.4
687 | 0.4
688 | 0.4
689 | 0.4
690 | 0.4
691 | 0.4
692 | 0.4
693 | 0.4
694 | 0.4
695 | 0.4
696 | 0.4
697 | 0.4
698 | 0.4
699 | 0.4
700 | 0.4
701 | 0.4
702 | 0.4
703 | 0.4
704 | 0.4
705 | 0.4
706 | 0.4
707 | 0.4
708 | 0.4
709 | 0.4
710 | 0.4
711 | 0.4
712 | 0.4
713 | 0.4
714 | 0.4
715 | 0.4
716 | 0.4
717 | 0.4
718 | 0.4
719 | 0.4
720 | 0.4
721 | 2
722 | 2
723 | 2
724 | 2
725 | 2
726 | 1
727 | 1
728 | 1
729 | 1
730 | 1
731 | 1
732 | 1
733 | 1
734 | 1
735 | 1
736 | 1
737 | 1
738 | 1
739 | 1
740 | 1
741 | 1
742 | 1
743 | 1
744 | 1
745 | 1
746 | 1
747 | 1
748 | 1
749 | 1
750 | 1
751 | 1
752 | 1
753 | 1
754 | 1
755 | 1
756 | 1
757 | 1
758 | 1
759 | 1
760 | 1
761 | 1
762 | 1
763 | 1
764 | 1
765 | 1
766 | 1
767 | 1
768 | 1
769 | 1
770 | 1
771 | 1
772 | 1
773 | 1
774 | 1
775 | 1
776 | 1
777 | 1
778 | 1
779 | 1
780 | 1
781 | 1
782 | 1
783 | 1
784 | 1
785 | 1
786 | 1
787 | 1
788 | 1
789 | 1
790 | 1
791 | 1
792 | 1
793 | 1
794 | 1
795 | 1
796 | 1
797 | 1
798 | 1
799 | 1
800 | 1
801 | 1
802 | 1
803 | 1
804 | 1
805 | 0.4
806 | 0.4
807 | 0.4
808 | 0.4
809 | 0.4
810 | 0.4
811 | 0.4
812 | 0.4
813 | 0.4
814 | 0.4
815 | 0.4
816 | 0.4
817 | 0.4
818 | 0.4
819 | 0.4
820 | 0.4
821 | 0.4
822 | 0.4
823 | 0.4
824 | 0.4
825 | 0.4
826 | 0.4
827 | 0.4
828 | 0.4
829 | 0.4
830 | 0.4
831 | 0.4
832 | 0.4
833 | 0.4
834 | 0.4
835 | 0.4
836 | 0.4
837 | 0.4
838 | 0.4
839 | 0.4
840 | 0.4
841 | 2
842 | 2
843 | 2
844 | 2
845 | 2
846 | 1
847 | 1
848 | 1
849 | 1
850 | 1
851 | 1
852 | 1
853 | 1
854 | 1
855 | 1
856 | 1
857 | 1
858 | 1
859 | 1
860 | 1
861 | 1
862 | 1
863 | 1
864 | 1
865 | 1
866 | 1
867 | 1
868 | 1
869 | 1
870 | 1
871 | 1
872 | 1
873 | 1
874 | 1
875 | 1
876 | 1
877 | 1
878 | 1
879 | 1
880 | 1
881 | 1
882 | 1
883 | 1
884 | 1
885 | 1
886 | 1
887 | 1
888 | 1
889 | 1
890 | 1
891 | 1
892 | 1
893 | 1
894 | 1
895 | 1
896 | 1
897 | 1
898 | 1
899 | 1
900 | 1
901 | 1
902 | 1
903 | 1
904 | 1
905 | 1
906 | 1
907 | 1
908 | 1
909 | 1
910 | 1
911 | 1
912 | 1
913 | 1
914 | 1
915 | 1
916 | 1
917 | 1
918 | 1
919 | 1
920 | 1
921 | 1
922 | 1
923 | 1
924 | 1
925 | 0.4
926 | 0.4
927 | 0.4
928 | 0.4
929 | 0.4
930 | 0.4
931 | 0.4
932 | 0.4
933 | 0.4
934 | 0.4
935 | 0.4
936 | 0.4
937 | 0.4
938 | 0.4
939 | 0.4
940 | 0.4
941 | 0.4
942 | 0.4
943 | 0.4
944 | 0.4
945 | 0.4
946 | 0.4
947 | 0.4
948 | 0.4
949 | 0.4
950 | 0.4
951 | 0.4
952 | 0.4
953 | 0.4
954 | 0.4
955 | 0.4
956 | 0.4
957 | 0.4
958 | 0.4
959 | 0.4
960 | 0.4
961 | 2
962 | 2
963 | 2
964 | 2
965 | 2
966 | 1
967 | 1
968 | 1
969 | 1
970 | 1
971 | 1
972 | 1
973 | 1
974 | 1
975 | 1
976 | 1
977 | 1
978 | 1
979 | 1
980 | 1
981 | 1
982 | 1
983 | 1
984 | 1
985 | 1
986 | 1
987 | 1
988 | 1
989 | 1
990 | 1
991 | 1
992 | 1
993 | 1
994 | 1
995 | 1
996 | 1
997 | 1
998 | 1
999 | 1
1000 | 1
1001 | 1
1002 | 1
1003 | 1
1004 | 1
1005 | 1
1006 | 1
1007 | 1
1008 | 1
1009 | 1
1010 | 1
1011 | 1
1012 | 1
1013 | 1
1014 | 1
1015 | 1
1016 | 1
1017 | 1
1018 | 1
1019 | 1
1020 | 1
1021 | 1
1022 | 1
1023 | 1
1024 | 1
1025 | 1
1026 | 1
1027 | 1
1028 | 1
1029 | 1
1030 | 1
1031 | 1
1032 | 1
1033 | 1
1034 | 1
1035 | 1
1036 | 1
1037 | 1
1038 | 1
1039 | 1
1040 | 1
1041 | 1
1042 | 1
1043 | 1
1044 | 1
1045 | 0.4
1046 | 0.4
1047 | 0.4
1048 | 0.4
1049 | 0.4
1050 | 0.4
1051 | 0.4
1052 | 0.4
1053 | 0.4
1054 | 0.4
1055 | 0.4
1056 | 0.4
1057 | 0.4
1058 | 0.4
1059 | 0.4
1060 | 0.4
1061 | 0.4
1062 | 0.4
1063 | 0.4
1064 | 0.4
1065 | 0.4
1066 | 0.4
1067 | 0.4
1068 | 0.4
1069 | 0.4
1070 | 0.4
1071 | 0.4
1072 | 0.4
1073 | 0.4
1074 | 0.4
1075 | 0.4
1076 | 0.4
1077 | 0.4
1078 | 0.4
1079 | 0.4
1080 | 0.4
1081 | 2
1082 | 2
1083 | 2
1084 | 2
1085 | 2
1086 | 1
1087 | 1
1088 | 1
1089 | 1
1090 | 1
1091 | 1
1092 | 1
1093 | 1
1094 | 1
1095 | 1
1096 | 1
1097 | 1
1098 | 1
1099 | 1
1100 | 1
1101 | 1
1102 | 1
1103 | 1
1104 | 1
1105 | 1
1106 | 1
1107 | 1
1108 | 1
1109 | 1
1110 | 1
1111 | 1
1112 | 1
1113 | 1
1114 | 1
1115 | 1
1116 | 1
1117 | 1
1118 | 1
1119 | 1
1120 | 1
1121 | 1
1122 | 1
1123 | 1
1124 | 1
1125 | 1
1126 | 1
1127 | 1
1128 | 1
1129 | 1
1130 | 1
1131 | 1
1132 | 1
1133 | 1
1134 | 1
1135 | 1
1136 | 1
1137 | 1
1138 | 1
1139 | 1
1140 | 1
1141 | 1
1142 | 1
1143 | 1
1144 | 1
1145 | 1
1146 | 1
1147 | 1
1148 | 1
1149 | 1
1150 | 1
1151 | 1
1152 | 1
1153 | 1
1154 | 1
1155 | 1
1156 | 1
1157 | 1
1158 | 1
1159 | 1
1160 | 1
1161 | 1
1162 | 1
1163 | 1
1164 | 1
1165 | 0.4
1166 | 0.4
1167 | 0.4
1168 | 0.4
1169 | 0.4
1170 | 0.4
1171 | 0.4
1172 | 0.4
1173 | 0.4
1174 | 0.4
1175 | 0.4
1176 | 0.4
1177 | 0.4
1178 | 0.4
1179 | 0.4
1180 | 0.4
1181 | 0.4
1182 | 0.4
1183 | 0.4
1184 | 0.4
1185 | 0.4
1186 | 0.4
1187 | 0.4
1188 | 0.4
1189 | 0.4
1190 | 0.4
1191 | 0.4
1192 | 0.4
1193 | 0.4
1194 | 0.4
1195 | 0.4
1196 | 0.4
1197 | 0.4
1198 | 0.4
1199 | 0.4
1200 | 0.4
1201 | 2
1202 | 2
1203 | 2
1204 | 2
1205 | 2
1206 | 1
1207 | 1
1208 | 1
1209 | 1
1210 | 1
1211 | 1
1212 | 1
1213 | 1
1214 | 1
1215 | 1
1216 | 1
1217 | 1
1218 | 1
1219 | 1
1220 | 1
1221 | 1
1222 | 1
1223 | 1
1224 | 1
1225 | 1
1226 | 1
1227 | 1
1228 | 1
1229 | 1
1230 | 1
1231 | 1
1232 | 1
1233 | 1
1234 | 1
1235 | 1
1236 | 1
1237 | 1
1238 | 1
1239 | 1
1240 | 1
1241 | 1
1242 | 1
1243 | 1
1244 | 1
1245 | 1
1246 | 1
1247 | 1
1248 | 1
1249 | 1
1250 | 1
1251 | 1
1252 | 1
1253 | 1
1254 | 1
1255 | 1
1256 | 1
1257 | 1
1258 | 1
1259 | 1
1260 | 1
1261 | 1
1262 | 1
1263 | 1
1264 | 1
1265 | 1
1266 | 1
1267 | 1
1268 | 1
1269 | 1
1270 | 1
1271 | 1
1272 | 1
1273 | 1
1274 | 1
1275 | 1
1276 | 1
1277 | 1
1278 | 1
1279 | 1
1280 | 1
1281 | 1
1282 | 1
1283 | 1
1284 | 1
1285 | 0.4
1286 | 0.4
1287 | 0.4
1288 | 0.4
1289 | 0.4
1290 | 0.4
1291 | 0.4
1292 | 0.4
1293 | 0.4
1294 | 0.4
1295 | 0.4
1296 | 0.4
1297 | 0.4
1298 | 0.4
1299 | 0.4
1300 | 0.4
1301 | 0.4
1302 | 0.4
1303 | 0.4
1304 | 0.4
1305 | 0.4
1306 | 0.4
1307 | 0.4
1308 | 0.4
1309 | 0.4
1310 | 0.4
1311 | 0.4
1312 | 0.4
1313 | 0.4
1314 | 0.4
1315 | 0.4
1316 | 0.4
1317 | 0.4
1318 | 0.4
1319 | 0.4
1320 | 0.4
1321 | 2
1322 | 2
1323 | 2
1324 | 2
1325 | 2
1326 | 1
1327 | 1
1328 | 1
1329 | 1
1330 | 1
1331 | 1
1332 | 1
1333 | 1
1334 | 1
1335 | 1
1336 | 1
1337 | 1
1338 | 1
1339 | 1
1340 | 1
1341 | 1
1342 | 1
1343 | 1
1344 | 1
1345 | 1
1346 | 1
1347 | 1
1348 | 1
1349 | 1
1350 | 1
1351 | 1
1352 | 1
1353 | 1
1354 | 1
1355 | 1
1356 | 1
1357 | 1
1358 | 1
1359 | 1
1360 | 1
1361 | 1
1362 | 1
1363 | 1
1364 | 1
1365 | 1
1366 | 1
1367 | 1
1368 | 1
1369 | 1
1370 | 1
1371 | 1
1372 | 1
1373 | 1
1374 | 1
1375 | 1
1376 | 1
1377 | 1
1378 | 1
1379 | 1
1380 | 1
1381 | 1
1382 | 1
1383 | 1
1384 | 1
1385 | 1
1386 | 1
1387 | 1
1388 | 1
1389 | 1
1390 | 1
1391 | 1
1392 | 1
1393 | 1
1394 | 1
1395 | 1
1396 | 1
1397 | 1
1398 | 1
1399 | 1
1400 | 1
1401 | 1
1402 | 1
1403 | 1
1404 | 1
1405 | 0.4
1406 | 0.4
1407 | 0.4
1408 | 0.4
1409 | 0.4
1410 | 0.4
1411 | 0.4
1412 | 0.4
1413 | 0.4
1414 | 0.4
1415 | 0.4
1416 | 0.4
1417 | 0.4
1418 | 0.4
1419 | 0.4
1420 | 0.4
1421 | 0.4
1422 | 0.4
1423 | 0.4
1424 | 0.4
1425 | 0.4
1426 | 0.4
1427 | 0.4
1428 | 0.4
1429 | 0.4
1430 | 0.4
1431 | 0.4
1432 | 0.4
1433 | 0.4
1434 | 0.4
1435 | 0.4
1436 | 0.4
1437 | 0.4
1438 | 0.4
1439 | 0.4
1440 | 0.4
1441 | 2
1442 | 2
1443 | 2
1444 | 2
1445 | 2
1446 | 1
1447 | 1
1448 | 1
1449 | 1
1450 | 1
1451 | 1
1452 | 1
1453 | 1
1454 | 1
1455 | 1
1456 | 1
1457 | 1
1458 | 1
1459 | 1
1460 | 1
1461 | 1
1462 | 1
1463 | 1
1464 | 1
1465 | 1
1466 | 1
1467 | 1
1468 | 1
1469 | 1
1470 | 1
1471 | 1
1472 | 1
1473 | 1
1474 | 1
1475 | 1
1476 | 1
1477 | 1
1478 | 1
1479 | 1
1480 | 1
1481 | 1
1482 | 1
1483 | 1
1484 | 1
1485 | 1
1486 | 1
1487 | 1
1488 | 1
1489 | 1
1490 | 1
1491 | 1
1492 | 1
1493 | 1
1494 | 1
1495 | 1
1496 | 1
1497 | 1
1498 | 1
1499 | 1
1500 | 1
1501 | 1
1502 | 1
1503 | 1
1504 | 1
1505 | 1
1506 | 1
1507 | 1
1508 | 1
1509 | 1
1510 | 1
1511 | 1
1512 | 1
1513 | 1
1514 | 1
1515 | 1
1516 | 1
1517 | 1
1518 | 1
1519 | 1
1520 | 1
1521 | 1
1522 | 1
1523 | 1
1524 | 1
1525 | 0.4
1526 | 0.4
1527 | 0.4
1528 | 0.4
1529 | 0.4
1530 | 0.4
1531 | 0.4
1532 | 0.4
1533 | 0.4
1534 | 0.4
1535 | 0.4
1536 | 0.4
1537 | 0.4
1538 | 0.4
1539 | 0.4
1540 | 0.4
1541 | 0.4
1542 | 0.4
1543 | 0.4
1544 | 0.4
1545 | 0.4
1546 | 0.4
1547 | 0.4
1548 | 0.4
1549 | 0.4
1550 | 0.4
1551 | 0.4
1552 | 0.4
1553 | 0.4
1554 | 0.4
1555 | 0.4
1556 | 0.4
1557 | 0.4
1558 | 0.4
1559 | 0.4
1560 | 0.4
1561 | 2
1562 | 2
1563 | 2
1564 | 2
1565 | 2
1566 | 1
1567 | 1
1568 | 1
1569 | 1
1570 | 1
1571 | 1
1572 | 1
1573 | 1
1574 | 1
1575 | 1
1576 | 1
1577 | 1
1578 | 1
1579 | 1
1580 | 1
1581 | 1
1582 | 1
1583 | 1
1584 | 1
1585 | 1
1586 | 1
1587 | 1
1588 | 1
1589 | 1
1590 | 1
1591 | 1
1592 | 1
1593 | 1
1594 | 1
1595 | 1
1596 | 1
1597 | 1
1598 | 1
1599 | 1
1600 | 1
1601 | 1
1602 | 1
1603 | 1
1604 | 1
1605 | 1
1606 | 1
1607 | 1
1608 | 1
1609 | 1
1610 | 1
1611 | 1
1612 | 1
1613 | 1
1614 | 1
1615 | 1
1616 | 1
1617 | 1
1618 | 1
1619 | 1
1620 | 1
1621 | 1
1622 | 1
1623 | 1
1624 | 1
1625 | 1
1626 | 1
1627 | 1
1628 | 1
1629 | 1
1630 | 1
1631 | 1
1632 | 1
1633 | 1
1634 | 1
1635 | 1
1636 | 1
1637 | 1
1638 | 1
1639 | 1
1640 | 1
1641 | 1
1642 | 1
1643 | 1
1644 | 1
1645 | 0.4
1646 | 0.4
1647 | 0.4
1648 | 0.4
1649 | 0.4
1650 | 0.4
1651 | 0.4
1652 | 0.4
1653 | 0.4
1654 | 0.4
1655 | 0.4
1656 | 0.4
1657 | 0.4
1658 | 0.4
1659 | 0.4
1660 | 0.4
1661 | 0.4
1662 | 0.4
1663 | 0.4
1664 | 0.4
1665 | 0.4
1666 | 0.4
1667 | 0.4
1668 | 0.4
1669 | 0.4
1670 | 0.4
1671 | 0.4
1672 | 0.4
1673 | 0.4
1674 | 0.4
1675 | 0.4
1676 | 0.4
1677 | 0.4
1678 | 0.4
1679 | 0.4
1680 | 0.4
1681 | 2
1682 | 2
1683 | 2
1684 | 2
1685 | 2
1686 | 1
1687 | 1
1688 | 1
1689 | 1
1690 | 1
1691 | 1
1692 | 1
1693 | 1
1694 | 1
1695 | 1
1696 | 1
1697 | 1
1698 | 1
1699 | 1
1700 | 1
1701 | 1
1702 | 1
1703 | 1
1704 | 1
1705 | 1
1706 | 1
1707 | 1
1708 | 1
1709 | 1
1710 | 1
1711 | 1
1712 | 1
1713 | 1
1714 | 1
1715 | 1
1716 | 1
1717 | 1
1718 | 1
1719 | 1
1720 | 1
1721 | 1
1722 | 1
1723 | 1
1724 | 1
1725 | 1
1726 | 1
1727 | 1
1728 | 1
1729 | 1
1730 | 1
1731 | 1
1732 | 1
1733 | 1
1734 | 1
1735 | 1
1736 | 1
1737 | 1
1738 | 1
1739 | 1
1740 | 1
1741 | 1
1742 | 1
1743 | 1
1744 | 1
1745 | 1
1746 | 1
1747 | 1
1748 | 1
1749 | 1
1750 | 1
1751 | 1
1752 | 1
1753 | 1
1754 | 1
1755 | 1
1756 | 1
1757 | 1
1758 | 1
1759 | 1
1760 | 1
1761 | 1
1762 | 1
1763 | 1
1764 | 1
1765 | 0.4
1766 | 0.4
1767 | 0.4
1768 | 0.4
1769 | 0.4
1770 | 0.4
1771 | 0.4
1772 | 0.4
1773 | 0.4
1774 | 0.4
1775 | 0.4
1776 | 0.4
1777 | 0.4
1778 | 0.4
1779 | 0.4
1780 | 0.4
1781 | 0.4
1782 | 0.4
1783 | 0.4
1784 | 0.4
1785 | 0.4
1786 | 0.4
1787 | 0.4
1788 | 0.4
1789 | 0.4
1790 | 0.4
1791 | 0.4
1792 | 0.4
1793 | 0.4
1794 | 0.4
1795 | 0.4
1796 | 0.4
1797 | 0.4
1798 | 0.4
1799 | 0.4
1800 | 0.4
1801 | 2
1802 | 2
1803 | 2
1804 | 2
1805 | 2
1806 | 1
1807 | 1
1808 | 1
1809 | 1
1810 | 1
1811 | 1
1812 | 1
1813 | 1
1814 | 1
1815 | 1
1816 | 1
1817 | 1
1818 | 1
1819 | 1
1820 | 1
1821 | 1
1822 | 1
1823 | 1
1824 | 1
1825 | 1
1826 | 1
1827 | 1
1828 | 1
1829 | 1
1830 | 1
1831 | 1
1832 | 1
1833 | 1
1834 | 1
1835 | 1
1836 | 1
1837 | 1
1838 | 1
1839 | 1
1840 | 1
1841 | 1
1842 | 1
1843 | 1
1844 | 1
1845 | 1
1846 | 1
1847 | 1
1848 | 1
1849 | 1
1850 | 1
1851 | 1
1852 | 1
1853 | 1
1854 | 1
1855 | 1
1856 | 1
1857 | 1
1858 | 1
1859 | 1
1860 | 1
1861 | 1
1862 | 1
1863 | 1
1864 | 1
1865 | 1
1866 | 1
1867 | 1
1868 | 1
1869 | 1
1870 | 1
1871 | 1
1872 | 1
1873 | 1
1874 | 1
1875 | 1
1876 | 1
1877 | 1
1878 | 1
1879 | 1
1880 | 1
1881 | 1
1882 | 1
1883 | 1
1884 | 1
1885 | 0.4
1886 | 0.4
1887 | 0.4
1888 | 0.4
1889 | 0.4
1890 | 0.4
1891 | 0.4
1892 | 0.4
1893 | 0.4
1894 | 0.4
1895 | 0.4
1896 | 0.4
1897 | 0.4
1898 | 0.4
1899 | 0.4
1900 | 0.4
1901 | 0.4
1902 | 0.4
1903 | 0.4
1904 | 0.4
1905 | 0.4
1906 | 0.4
1907 | 0.4
1908 | 0.4
1909 | 0.4
1910 | 0.4
1911 | 0.4
1912 | 0.4
1913 | 0.4
1914 | 0.4
1915 | 0.4
1916 | 0.4
1917 | 0.4
1918 | 0.4
1919 | 0.4
1920 | 0.4
1921 | 2
1922 | 2
1923 | 2
1924 | 2
1925 | 2
1926 | 1
1927 | 1
1928 | 1
1929 | 1
1930 | 1
1931 | 1
1932 | 1
1933 | 1
1934 | 1
1935 | 1
1936 | 1
1937 | 1
1938 | 1
1939 | 1
1940 | 1
1941 | 1
1942 | 1
1943 | 1
1944 | 1
1945 | 1
1946 | 1
1947 | 1
1948 | 1
1949 | 1
1950 | 1
1951 | 1
1952 | 1
1953 | 1
1954 | 1
1955 | 1
1956 | 1
1957 | 1
1958 | 1
1959 | 1
1960 | 1
1961 | 1
1962 | 1
1963 | 1
1964 | 1
1965 | 1
1966 | 1
1967 | 1
1968 | 1
1969 | 1
1970 | 1
1971 | 1
1972 | 1
1973 | 1
1974 | 1
1975 | 1
1976 | 1
1977 | 1
1978 | 1
1979 | 1
1980 | 1
1981 | 1
1982 | 1
1983 | 1
1984 | 1
1985 | 1
1986 | 1
1987 | 1
1988 | 1
1989 | 1
1990 | 1
1991 | 1
1992 | 1
1993 | 1
1994 | 1
1995 | 1
1996 | 1
1997 | 1
1998 | 1
1999 | 1
2000 | 1
2001 | 1
2002 | 1
2003 | 1
2004 | 1
2005 | 0.4
2006 | 0.4
2007 | 0.4
2008 | 0.4
2009 | 0.4
2010 | 0.4
2011 | 0.4
2012 | 0.4
2013 | 0.4
2014 | 0.4
2015 | 0.4
2016 | 0.4
2017 | 0.4
2018 | 0.4
2019 | 0.4
2020 | 0.4
2021 | 0.4
2022 | 0.4
2023 | 0.4
2024 | 0.4
2025 | 0.4
2026 | 0.4
2027 | 0.4
2028 | 0.4
2029 | 0.4
2030 | 0.4
2031 | 0.4
2032 | 0.4
2033 | 0.4
2034 | 0.4
2035 | 0.4
2036 | 0.4
2037 | 0.4
2038 | 0.4
2039 | 0.4
2040 | 0.4
2041 | 2
2042 | 2
2043 | 2
2044 | 2
2045 | 2
2046 | 1
2047 | 1
2048 | 1
2049 | 1
2050 | 1
2051 | 1
2052 | 1
2053 | 1
2054 | 1
2055 | 1
2056 | 1
2057 | 1
2058 | 1
2059 | 1
2060 | 1
2061 | 1
2062 | 1
2063 | 1
2064 | 1
2065 | 1
2066 | 1
2067 | 1
2068 | 1
2069 | 1
2070 | 1
2071 | 1
2072 | 1
2073 | 1
2074 | 1
2075 | 1
2076 | 1
2077 | 1
2078 | 1
2079 | 1
2080 | 1
2081 | 1
2082 | 1
2083 | 1
2084 | 1
2085 | 1
2086 | 1
2087 | 1
2088 | 1
2089 | 1
2090 | 1
2091 | 1
2092 | 1
2093 | 1
2094 | 1
2095 | 1
2096 | 1
2097 | 1
2098 | 1
2099 | 1
2100 | 1
2101 | 1
2102 | 1
2103 | 1
2104 | 1
2105 | 1
2106 | 1
2107 | 1
2108 | 1
2109 | 1
2110 | 1
2111 | 1
2112 | 1
2113 | 1
2114 | 1
2115 | 1
2116 | 1
2117 | 1
2118 | 1
2119 | 1
2120 | 1
2121 | 1
2122 | 1
2123 | 1
2124 | 1
2125 | 0.4
2126 | 0.4
2127 | 0.4
2128 | 0.4
2129 | 0.4
2130 | 0.4
2131 | 0.4
2132 | 0.4
2133 | 0.4
2134 | 0.4
2135 | 0.4
2136 | 0.4
2137 | 0.4
2138 | 0.4
2139 | 0.4
2140 | 0.4
2141 | 0.4
2142 | 0.4
2143 | 0.4
2144 | 0.4
2145 | 0.4
2146 | 0.4
2147 | 0.4
2148 | 0.4
2149 | 0.4
2150 | 0.4
2151 | 0.4
2152 | 0.4
2153 | 0.4
2154 | 0.4
2155 | 0.4
2156 | 0.4
2157 | 0.4
2158 | 0.4
2159 | 0.4
2160 | 0.4
2161 | 2
2162 | 2
2163 | 2
2164 | 2
2165 | 2
2166 | 1
2167 | 1
2168 | 1
2169 | 1
2170 | 1
2171 | 1
2172 | 1
2173 | 1
2174 | 1
2175 | 1
2176 | 1
2177 | 1
2178 | 1
2179 | 1
2180 | 1
2181 | 1
2182 | 1
2183 | 1
2184 | 1
2185 | 1
2186 | 1
2187 | 1
2188 | 1
2189 | 1
2190 | 1
2191 | 1
2192 | 1
2193 | 1
2194 | 1
2195 | 1
2196 | 1
2197 | 1
2198 | 1
2199 | 1
2200 | 1
2201 | 1
2202 | 1
2203 | 1
2204 | 1
2205 | 1
2206 | 1
2207 | 1
2208 | 1
2209 | 1
2210 | 1
2211 | 1
2212 | 1
2213 | 1
2214 | 1
2215 | 1
2216 | 1
2217 | 1
2218 | 1
2219 | 1
2220 | 1
2221 | 1
2222 | 1
2223 | 1
2224 | 1
2225 | 1
2226 | 1
2227 | 1
2228 | 1
2229 | 1
2230 | 1
2231 | 1
2232 | 1
2233 | 1
2234 | 1
2235 | 1
2236 | 1
2237 | 1
2238 | 1
2239 | 1
2240 | 1
2241 | 1
2242 | 1
2243 | 1
2244 | 1
2245 | 0.4
2246 | 0.4
2247 | 0.4
2248 | 0.4
2249 | 0.4
2250 | 0.4
2251 | 0.4
2252 | 0.4
2253 | 0.4
2254 | 0.4
2255 | 0.4
2256 | 0.4
2257 | 0.4
2258 | 0.4
2259 | 0.4
2260 | 0.4
2261 | 0.4
2262 | 0.4
2263 | 0.4
2264 | 0.4
2265 | 0.4
2266 | 0.4
2267 | 0.4
2268 | 0.4
2269 | 0.4
2270 | 0.4
2271 | 0.4
2272 | 0.4
2273 | 0.4
2274 | 0.4
2275 | 0.4
2276 | 0.4
2277 | 0.4
2278 | 0.4
2279 | 0.4
2280 | 0.4
2281 | 2
2282 | 2
2283 | 2
2284 | 2
2285 | 2
2286 | 1
2287 | 1
2288 | 1
2289 | 1
2290 | 1
2291 | 1
2292 | 1
2293 | 1
2294 | 1
2295 | 1
2296 | 1
2297 | 1
2298 | 1
2299 | 1
2300 | 1
2301 | 1
2302 | 1
2303 | 1
2304 | 1
2305 | 1
2306 | 1
2307 | 1
2308 | 1
2309 | 1
2310 | 1
2311 | 1
2312 | 1
2313 | 1
2314 | 1
2315 | 1
2316 | 1
2317 | 1
2318 | 1
2319 | 1
2320 | 1
2321 | 1
2322 | 1
2323 | 1
2324 | 1
2325 | 1
2326 | 1
2327 | 1
2328 | 1
2329 | 1
2330 | 1
2331 | 1
2332 | 1
2333 | 1
2334 | 1
2335 | 1
2336 | 1
2337 | 1
2338 | 1
2339 | 1
2340 | 1
2341 | 1
2342 | 1
2343 | 1
2344 | 1
2345 | 1
2346 | 1
2347 | 1
2348 | 1
2349 | 1
2350 | 1
2351 | 1
2352 | 1
2353 | 1
2354 | 1
2355 | 1
2356 | 1
2357 | 1
2358 | 1
2359 | 1
2360 | 1
2361 | 1
2362 | 1
2363 | 1
2364 | 1
2365 | 0.4
2366 | 0.4
2367 | 0.4
2368 | 0.4
2369 | 0.4
2370 | 0.4
2371 | 0.4
2372 | 0.4
2373 | 0.4
2374 | 0.4
2375 | 0.4
2376 | 0.4
2377 | 0.4
2378 | 0.4
2379 | 0.4
2380 | 0.4
2381 | 0.4
2382 | 0.4
2383 | 0.4
2384 | 0.4
2385 | 0.4
2386 | 0.4
2387 | 0.4
2388 | 0.4
2389 | 0.4
2390 | 0.4
2391 | 0.4
2392 | 0.4
2393 | 0.4
2394 | 0.4
2395 | 0.4
2396 | 0.4
2397 | 0.4
2398 | 0.4
2399 | 0.4
2400 | 0.4
2401 | 2
2402 | 2
2403 | 2
2404 | 2
2405 | 2
2406 | 1
2407 | 1
2408 | 1
2409 | 1
2410 | 1
2411 | 1
2412 | 1
2413 | 1
2414 | 1
2415 | 1
2416 | 1
2417 | 1
2418 | 1
2419 | 1
2420 | 1
2421 | 1
2422 | 1
2423 | 1
2424 | 1
2425 | 1
2426 | 1
2427 | 1
2428 | 1
2429 | 1
2430 | 1
2431 | 1
2432 | 1
2433 | 1
2434 | 1
2435 | 1
2436 | 1
2437 | 1
2438 | 1
2439 | 1
2440 | 1
2441 | 1
2442 | 1
2443 | 1
2444 | 1
2445 | 1
2446 | 1
2447 | 1
2448 | 1
2449 | 1
2450 | 1
2451 | 1
2452 | 1
2453 | 1
2454 | 1
2455 | 1
2456 | 1
2457 | 1
2458 | 1
2459 | 1
2460 | 1
2461 | 1
2462 | 1
2463 | 1
2464 | 1
2465 | 1
2466 | 1
2467 | 1
2468 | 1
2469 | 1
2470 | 1
2471 | 1
2472 | 1
2473 | 1
2474 | 1
2475 | 1
2476 | 1
2477 | 1
2478 | 1
2479 | 1
2480 | 1
2481 | 1
2482 | 1
2483 | 1
2484 | 1
2485 | 0.4
2486 | 0.4
2487 | 0.4
2488 | 0.4
2489 | 0.4
2490 | 0.4
2491 | 0.4
2492 | 0.4
2493 | 0.4
2494 | 0.4
2495 | 0.4
2496 | 0.4
2497 | 0.4
2498 | 0.4
2499 | 0.4
2500 | 0.4
2501 | 0.4
2502 | 0.4
2503 | 0.4
2504 | 0.4
2505 | 0.4
2506 | 0.4
2507 | 0.4
2508 | 0.4
2509 | 0.4
2510 | 0.4
2511 | 0.4
2512 | 0.4
2513 | 0.4
2514 | 0.4
2515 | 0.4
2516 | 0.4
2517 | 0.4
2518 | 0.4
2519 | 0.4
2520 | 0.4
2521 | 2
2522 | 2
2523 | 2
2524 | 2
2525 | 2
2526 | 1
2527 | 1
2528 | 1
2529 | 1
2530 | 1
2531 | 1
2532 | 1
2533 | 1
2534 | 1
2535 | 1
2536 | 1
2537 | 1
2538 | 1
2539 | 1
2540 | 1
2541 | 1
2542 | 1
2543 | 1
2544 | 1
2545 | 1
2546 | 1
2547 | 1
2548 | 1
2549 | 1
2550 | 1
2551 | 1
2552 | 1
2553 | 1
2554 | 1
2555 | 1
2556 | 1
2557 | 1
2558 | 1
2559 | 1
2560 | 1
2561 | 1
2562 | 1
2563 | 1
2564 | 1
2565 | 1
2566 | 1
2567 | 1
2568 | 1
2569 | 1
2570 | 1
2571 | 1
2572 | 1
2573 | 1
2574 | 1
2575 | 1
2576 | 1
2577 | 1
2578 | 1
2579 | 1
2580 | 1
2581 | 1
2582 | 1
2583 | 1
2584 | 1
2585 | 1
2586 | 1
2587 | 1
2588 | 1
2589 | 1
2590 | 1
2591 | 1
2592 | 1
2593 | 1
2594 | 1
2595 | 1
2596 | 1
2597 | 1
2598 | 1
2599 | 1
2600 | 1
2601 | 1
2602 | 1
2603 | 1
2604 | 1
2605 | 0.4
2606 | 0.4
2607 | 0.4
2608 | 0.4
2609 | 0.4
2610 | 0.4
2611 | 0.4
2612 | 0.4
2613 | 0.4
2614 | 0.4
2615 | 0.4
2616 | 0.4
2617 | 0.4
2618 | 0.4
2619 | 0.4
2620 | 0.4
2621 | 0.4
2622 | 0.4
2623 | 0.4
2624 | 0.4
2625 | 0.4
2626 | 0.4
2627 | 0.4
2628 | 0.4
2629 | 0.4
2630 | 0.4
2631 | 0.4
2632 | 0.4
2633 | 0.4
2634 | 0.4
2635 | 0.4
2636 | 0.4
2637 | 0.4
2638 | 0.4
2639 | 0.4
2640 | 0.4
2641 | 2
2642 | 2
2643 | 2
2644 | 2
2645 | 2
2646 | 1
2647 | 1
2648 | 1
2649 | 1
2650 | 1
2651 | 1
2652 | 1
2653 | 1
2654 | 1
2655 | 1
2656 | 1
2657 | 1
2658 | 1
2659 | 1
2660 | 1
2661 | 1
2662 | 1
2663 | 1
2664 | 1
2665 | 1
2666 | 1
2667 | 1
2668 | 1
2669 | 1
2670 | 1
2671 | 1
2672 | 1
2673 | 1
2674 | 1
2675 | 1
2676 | 1
2677 | 1
2678 | 1
2679 | 1
2680 | 1
2681 | 1
2682 | 1
2683 | 1
2684 | 1
2685 | 1
2686 | 1
2687 | 1
2688 | 1
2689 | 1
2690 | 1
2691 | 1
2692 | 1
2693 | 1
2694 | 1
2695 | 1
2696 | 1
2697 | 1
2698 | 1
2699 | 1
2700 | 1
2701 | 1
2702 | 1
2703 | 1
2704 | 1
2705 | 1
2706 | 1
2707 | 1
2708 | 1
2709 | 1
2710 | 1
2711 | 1
2712 | 1
2713 | 1
2714 | 1
2715 | 1
2716 | 1
2717 | 1
2718 | 1
2719 | 1
2720 | 1
2721 | 1
2722 | 1
2723 | 1
2724 | 1
2725 | 0.4
2726 | 0.4
2727 | 0.4
2728 | 0.4
2729 | 0.4
2730 | 0.4
2731 | 0.4
2732 | 0.4
2733 | 0.4
2734 | 0.4
2735 | 0.4
2736 | 0.4
2737 | 0.4
2738 | 0.4
2739 | 0.4
2740 | 0.4
2741 | 0.4
2742 | 0.4
2743 | 0.4
2744 | 0.4
2745 | 0.4
2746 | 0.4
2747 | 0.4
2748 | 0.4
2749 | 0.4
2750 | 0.4
2751 | 0.4
2752 | 0.4
2753 | 0.4
2754 | 0.4
2755 | 0.4
2756 | 0.4
2757 | 0.4
2758 | 0.4
2759 | 0.4
2760 | 0.4
2761 | 2
2762 | 2
2763 | 2
2764 | 2
2765 | 2
2766 | 1
2767 | 1
2768 | 1
2769 | 1
2770 | 1
2771 | 1
2772 | 1
2773 | 1
2774 | 1
2775 | 1
2776 | 1
2777 | 1
2778 | 1
2779 | 1
2780 | 1
2781 | 1
2782 | 1
2783 | 1
2784 | 1
2785 | 1
2786 | 1
2787 | 1
2788 | 1
2789 | 1
2790 | 1
2791 | 1
2792 | 1
2793 | 1
2794 | 1
2795 | 1
2796 | 1
2797 | 1
2798 | 1
2799 | 1
2800 | 1
2801 | 1
2802 | 1
2803 | 1
2804 | 1
2805 | 1
2806 | 1
2807 | 1
2808 | 1
2809 | 1
2810 | 1
2811 | 1
2812 | 1
2813 | 1
2814 | 1
2815 | 1
2816 | 1
2817 | 1
2818 | 1
2819 | 1
2820 | 1
2821 | 1
2822 | 1
2823 | 1
2824 | 1
2825 | 1
2826 | 1
2827 | 1
2828 | 1
2829 | 1
2830 | 1
2831 | 1
2832 | 1
2833 | 1
2834 | 1
2835 | 1
2836 | 1
2837 | 1
2838 | 1
2839 | 1
2840 | 1
2841 | 1
2842 | 1
2843 | 1
2844 | 1
2845 | 0.4
2846 | 0.4
2847 | 0.4
2848 | 0.4
2849 | 0.4
2850 | 0.4
2851 | 0.4
2852 | 0.4
2853 | 0.4
2854 | 0.4
2855 | 0.4
2856 | 0.4
2857 | 0.4
2858 | 0.4
2859 | 0.4
2860 | 0.4
2861 | 0.4
2862 | 0.4
2863 | 0.4
2864 | 0.4
2865 | 0.4
2866 | 0.4
2867 | 0.4
2868 | 0.4
2869 | 0.4
2870 | 0.4
2871 | 0.4
2872 | 0.4
2873 | 0.4
2874 | 0.4
2875 | 0.4
2876 | 0.4
2877 | 0.4
2878 | 0.4
2879 | 0.4
2880 | 0.4
2881 | 2
2882 | 2
2883 | 2
2884 | 2
2885 | 2
2886 | 1
2887 | 1
2888 | 1
2889 | 1
2890 | 1
2891 | 1
2892 | 1
2893 | 1
2894 | 1
2895 | 1
2896 | 1
2897 | 1
2898 | 1
2899 | 1
2900 | 1
2901 | 1
2902 | 1
2903 | 1
2904 | 1
2905 | 1
2906 | 1
2907 | 1
2908 | 1
2909 | 1
2910 | 1
2911 | 1
2912 | 1
2913 | 1
2914 | 1
2915 | 1
2916 | 1
2917 | 1
2918 | 1
2919 | 1
2920 | 1
2921 | 1
2922 | 1
2923 | 1
2924 | 1
2925 | 1
2926 | 1
2927 | 1
2928 | 1
2929 | 1
2930 | 1
2931 | 1
2932 | 1
2933 | 1
2934 | 1
2935 | 1
2936 | 1
2937 | 1
2938 | 1
2939 | 1
2940 | 1
2941 | 1
2942 | 1
2943 | 1
2944 | 1
2945 | 1
2946 | 1
2947 | 1
2948 | 1
2949 | 1
2950 | 1
2951 | 1
2952 | 1
2953 | 1
2954 | 1
2955 | 1
2956 | 1
2957 | 1
2958 | 1
2959 | 1
2960 | 1
2961 | 1
2962 | 1
2963 | 1
2964 | 1
2965 | 0.4
2966 | 0.4
2967 | 0.4
2968 | 0.4
2969 | 0.4
2970 | 0.4
2971 | 0.4
2972 | 0.4
2973 | 0.4
2974 | 0.4
2975 | 0.4
2976 | 0.4
2977 | 0.4
2978 | 0.4
2979 | 0.4
2980 | 0.4
2981 | 0.4
2982 | 0.4
2983 | 0.4
2984 | 0.4
2985 | 0.4
2986 | 0.4
2987 | 0.4
2988 | 0.4
2989 | 0.4
2990 | 0.4
2991 | 0.4
2992 | 0.4
2993 | 0.4
2994 | 0.4
2995 | 0.4
2996 | 0.4
2997 | 0.4
2998 | 0.4
2999 | 0.4
3000 | 0.4
3001 | 2
3002 | 2
3003 | 2
3004 | 2
3005 | 2
3006 | 1
3007 | 1
3008 | 1
3009 | 1
3010 | 1
3011 | 1
3012 | 1
3013 | 1
3014 | 1
3015 | 1
3016 | 1
3017 | 1
3018 | 1
3019 | 1
3020 | 1
3021 | 1
3022 | 1
3023 | 1
3024 | 1
3025 | 1
3026 | 1
3027 | 1
3028 | 1
3029 | 1
3030 | 1
3031 | 1
3032 | 1
3033 | 1
3034 | 1
3035 | 1
3036 | 1
3037 | 1
3038 | 1
3039 | 1
3040 | 1
3041 | 1
3042 | 1
3043 | 1
3044 | 1
3045 | 1
3046 | 1
3047 | 1
3048 | 1
3049 | 1
3050 | 1
3051 | 1
3052 | 1
3053 | 1
3054 | 1
3055 | 1
3056 | 1
3057 | 1
3058 | 1
3059 | 1
3060 | 1
3061 | 1
3062 | 1
3063 | 1
3064 | 1
3065 | 1
3066 | 1
3067 | 1
3068 | 1
3069 | 1
3070 | 1
3071 | 1
3072 | 1
3073 | 1
3074 | 1
3075 | 1
3076 | 1
3077 | 1
3078 | 1
3079 | 1
3080 | 1
3081 | 1
3082 | 1
3083 | 1
3084 | 1
3085 | 0.4
3086 | 0.4
3087 | 0.4
3088 | 0.4
3089 | 0.4
3090 | 0.4
3091 | 0.4
3092 | 0.4
3093 | 0.4
3094 | 0.4
3095 | 0.4
3096 | 0.4
3097 | 0.4
3098 | 0.4
3099 | 0.4
3100 | 0.4
3101 | 0.4
3102 | 0.4
3103 | 0.4
3104 | 0.4
3105 | 0.4
3106 | 0.4
3107 | 0.4
3108 | 0.4
3109 | 0.4
3110 | 0.4
3111 | 0.4
3112 | 0.4
3113 | 0.4
3114 | 0.4
3115 | 0.4
3116 | 0.4
3117 | 0.4
3118 | 0.4
3119 | 0.4
3120 | 0.4
3121 | 2
3122 | 2
3123 | 2
3124 | 2
3125 | 2
3126 | 1
3127 | 1
3128 | 1
3129 | 1
3130 | 1
3131 | 1
3132 | 1
3133 | 1
3134 | 1
3135 | 1
3136 | 1
3137 | 1
3138 | 1
3139 | 1
3140 | 1
3141 | 1
3142 | 1
3143 | 1
3144 | 1
3145 | 1
3146 | 1
3147 | 1
3148 | 1
3149 | 1
3150 | 1
3151 | 1
3152 | 1
3153 | 1
3154 | 1
3155 | 1
3156 | 1
3157 | 1
3158 | 1
3159 | 1
3160 | 1
3161 | 1
3162 | 1
3163 | 1
3164 | 1
3165 | 1
3166 | 1
3167 | 1
3168 | 1
3169 | 1
3170 | 1
3171 | 1
3172 | 1
3173 | 1
3174 | 1
3175 | 1
3176 | 1
3177 | 1
3178 | 1
3179 | 1
3180 | 1
3181 | 1
3182 | 1
3183 | 1
3184 | 1
3185 | 1
3186 | 1
3187 | 1
3188 | 1
3189 | 1
3190 | 1
3191 | 1
3192 | 1
3193 | 1
3194 | 1
3195 | 1
3196 | 1
3197 | 1
3198 | 1
3199 | 1
3200 | 1
3201 | 1
3202 | 1
3203 | 1
3204 | 1
3205 | 0.4
3206 | 0.4
3207 | 0.4
3208 | 0.4
3209 | 0.4
3210 | 0.4
3211 | 0.4
3212 | 0.4
3213 | 0.4
3214 | 0.4
3215 | 0.4
3216 | 0.4
3217 | 0.4
3218 | 0.4
3219 | 0.4
3220 | 0.4
3221 | 0.4
3222 | 0.4
3223 | 0.4
3224 | 0.4
3225 | 0.4
3226 | 0.4
3227 | 0.4
3228 | 0.4
3229 | 0.4
3230 | 0.4
3231 | 0.4
3232 | 0.4
3233 | 0.4
3234 | 0.4
3235 | 0.4
3236 | 0.4
3237 | 0.4
3238 | 0.4
3239 | 0.4
3240 | 0.4
3241 | 2
3242 | 2
3243 | 2
3244 | 2
3245 | 2
3246 | 1
3247 | 1
3248 | 1
3249 | 1
3250 | 1
3251 | 1
3252 | 1
3253 | 1
3254 | 1
3255 | 1
3256 | 1
3257 | 1
3258 | 1
3259 | 1
3260 | 1
3261 | 1
3262 | 1
3263 | 1
3264 | 1
3265 | 1
3266 | 1
3267 | 1
3268 | 1
3269 | 1
3270 | 1
3271 | 1
3272 | 1
3273 | 1
3274 | 1
3275 | 1
3276 | 1
3277 | 1
3278 | 1
3279 | 1
3280 | 1
3281 | 1
3282 | 1
3283 | 1
3284 | 1
3285 | 1
3286 | 1
3287 | 1
3288 | 1
3289 | 1
3290 | 1
3291 | 1
3292 | 1
3293 | 1
3294 | 1
3295 | 1
3296 | 1
3297 | 1
3298 | 1
3299 | 1
3300 | 1
3301 | 1
3302 | 1
3303 | 1
3304 | 1
3305 | 1
3306 | 1
3307 | 1
3308 | 1
3309 | 1
3310 | 1
3311 | 1
3312 | 1
3313 | 1
3314 | 1
3315 | 1
3316 | 1
3317 | 1
3318 | 1
3319 | 1
3320 | 1
3321 | 1
3322 | 1
3323 | 1
3324 | 1
3325 | 0.4
3326 | 0.4
3327 | 0.4
3328 | 0.4
3329 | 0.4
3330 | 0.4
3331 | 0.4
3332 | 0.4
3333 | 0.4
3334 | 0.4
3335 | 0.4
3336 | 0.4
3337 | 0.4
3338 | 0.4
3339 | 0.4
3340 | 0.4
3341 | 0.4
3342 | 0.4
3343 | 0.4
3344 | 0.4
3345 | 0.4
3346 | 0.4
3347 | 0.4
3348 | 0.4
3349 | 0.4
3350 | 0.4
3351 | 0.4
3352 | 0.4
3353 | 0.4
3354 | 0.4
3355 | 0.4
3356 | 0.4
3357 | 0.4
3358 | 0.4
3359 | 0.4
3360 | 0.4
3361 | 2
3362 | 2
3363 | 2
3364 | 2
3365 | 2
3366 | 1
3367 | 1
3368 | 1
3369 | 1
3370 | 1
3371 | 1
3372 | 1
3373 | 1
3374 | 1
3375 | 1
3376 | 1
3377 | 1
3378 | 1
3379 | 1
3380 | 1
3381 | 1
3382 | 1
3383 | 1
3384 | 1
3385 | 1
3386 | 1
3387 | 1
3388 | 1
3389 | 1
3390 | 1
3391 | 1
3392 | 1
3393 | 1
3394 | 1
3395 | 1
3396 | 1
3397 | 1
3398 | 1
3399 | 1
3400 | 1
3401 | 1
3402 | 1
3403 | 1
3404 | 1
3405 | 1
3406 | 1
3407 | 1
3408 | 1
3409 | 1
3410 | 1
3411 | 1
3412 | 1
3413 | 1
3414 | 1
3415 | 1
3416 | 1
3417 | 1
3418 | 1
3419 | 1
3420 | 1
3421 | 1
3422 | 1
3423 | 1
3424 | 1
3425 | 1
3426 | 1
3427 | 1
3428 | 1
3429 | 1
3430 | 1
3431 | 1
3432 | 1
3433 | 1
3434 | 1
3435 | 1
3436 | 1
3437 | 1
3438 | 1
3439 | 1
3440 | 1
3441 | 1
3442 | 1
3443 | 1
3444 | 1
3445 | 0.4
3446 | 0.4
3447 | 0.4
3448 | 0.4
3449 | 0.4
3450 | 0.4
3451 | 0.4
3452 | 0.4
3453 | 0.4
3454 | 0.4
3455 | 0.4
3456 | 0.4
3457 | 0.4
3458 | 0.4
3459 | 0.4
3460 | 0.4
3461 | 0.4
3462 | 0.4
3463 | 0.4
3464 | 0.4
3465 | 0.4
3466 | 0.4
3467 | 0.4
3468 | 0.4
3469 | 0.4
3470 | 0.4
3471 | 0.4
3472 | 0.4
3473 | 0.4
3474 | 0.4
3475 | 0.4
3476 | 0.4
3477 | 0.4
3478 | 0.4
3479 | 0.4
3480 | 0.4
3481 | 2
3482 | 2
3483 | 2
3484 | 2
3485 | 2
3486 | 1
3487 | 1
3488 | 1
3489 | 1
3490 | 1
3491 | 1
3492 | 1
3493 | 1
3494 | 1
3495 | 1
3496 | 1
3497 | 1
3498 | 1
3499 | 1
3500 | 1
3501 | 1
3502 | 1
3503 | 1
3504 | 1
3505 | 1
3506 | 1
3507 | 1
3508 | 1
3509 | 1
3510 | 1
3511 | 1
3512 | 1
3513 | 1
3514 | 1
3515 | 1
3516 | 1
3517 | 1
3518 | 1
3519 | 1
3520 | 1
3521 | 1
3522 | 1
3523 | 1
3524 | 1
3525 | 1
3526 | 1
3527 | 1
3528 | 1
3529 | 1
3530 | 1
3531 | 1
3532 | 1
3533 | 1
3534 | 1
3535 | 1
3536 | 1
3537 | 1
3538 | 1
3539 | 1
3540 | 1
3541 | 1
3542 | 1
3543 | 1
3544 | 1
3545 | 1
3546 | 1
3547 | 1
3548 | 1
3549 | 1
3550 | 1
3551 | 1
3552 | 1
3553 | 1
3554 | 1
3555 | 1
3556 | 1
3557 | 1
3558 | 1
3559 | 1
3560 | 1
3561 | 1
3562 | 1
3563 | 1
3564 | 1
3565 | 0.4
3566 | 0.4
3567 | 0.4
3568 | 0.4
3569 | 0.4
3570 | 0.4
3571 | 0.4
3572 | 0.4
3573 | 0.4
3574 | 0.4
3575 | 0.4
3576 | 0.4
3577 | 0.4
3578 | 0.4
3579 | 0.4
3580 | 0.4
3581 | 0.4
3582 | 0.4
3583 | 0.4
3584 | 0.4
3585 | 0.4
3586 | 0.4
3587 | 0.4
3588 | 0.4
3589 | 0.4
3590 | 0.4
3591 | 0.4
3592 | 0.4
3593 | 0.4
3594 | 0.4
3595 | 0.4
3596 | 0.4
3597 | 0.4
3598 | 0.4
3599 | 0.4
3600 | 0.4

## Constant
Timp | In
0 | 1
1 | 1
2 | 1
3 | 1
4 | 1
5 | 1
6 | 1
7 | 1
8 | 1
9 | 1
10 | 1
11 | 1
12 | 1
13 | 1
14 | 1
15 | 1
16 | 1
17 | 1
18 | 1
19 | 1
20 | 1
21 | 1
22 | 1
23 | 1
24 | 1
25 | 1
26 | 1
27 | 1
28 | 1
29 | 1
30 | 1
31 | 1
32 | 1
33 | 1
34 | 1
35 | 1
36 | 1
37 | 1
38 | 1
39 | 1
40 | 1
41 | 1
42 | 1
43 | 1
44 | 1
45 | 1
46 | 1
47 | 1
48 | 1
49 | 1
50 | 1
51 | 1
52 | 1
53 | 1
54 | 1
55 | 1
56 | 1
57 | 1
58 | 1
59 | 1
60 | 1
61 | 1
62 | 1
63 | 1
64 | 1
65 | 1
66 | 1
67 | 1
68 | 1
69 | 1
70 | 1
71 | 1
72 | 1
73 | 1
74 | 1
75 | 1
76 | 1
77 | 1
78 | 1
79 | 1
80 | 1
81 | 1
82 | 1
83 | 1
84 | 1
85 | 1
86 | 1
87 | 1
88 | 1
89 | 1
90 | 1
91 | 1
92 | 1
93 | 1
94 | 1
95 | 1
96 | 1
97 | 1
98 | 1
99 | 1
100 | 1
101 | 1
102 | 1
103 | 1
104 | 1
105 | 1
106 | 1
107 | 1
108 | 1
109 | 1
110 | 1
111 | 1
112 | 1
113 | 1
114 | 1
115 | 1
116 | 1
117 | 1
118 | 1
119 | 1
120 | 1
121 | 1
122 | 1
123 | 1
124 | 1
125 | 1
126 | 1
127 | 1
128 | 1
129 | 1
130 | 1
131 | 1
132 | 1
133 | 1
134 | 1
135 | 1
136 | 1
137 | 1
138 | 1
139 | 1
140 | 1
141 | 1
142 | 1
143 | 1
144 | 1
145 | 1
146 | 1
147 | 1
148 | 1
149 | 1
150 | 1
151 | 1
152 | 1
153 | 1
154 | 1
155 | 1
156 | 1
157 | 1
158 | 1
159 | 1
160 | 1
161 | 1
162 | 1
163 | 1
164 | 1
165 | 1
166 | 1
167 | 1
168 | 1
169 | 1
170 | 1
171 | 1
172 | 1
173 | 1
174 | 1
175 | 1
176 | 1
177 | 1
178 | 1
179 | 1
180 | 1
181 | 1
182 | 1
183 | 1
184 | 1
185 | 1
186 | 1
187 | 1
188 | 1
189 | 1
190 | 1
191 | 1
192 | 1
193 | 1
194 | 1
195 | 1
196 | 1
197 | 1
198 | 1
199 | 1
200 | 1
201 | 1
202 | 1
203 | 1
204 | 1
205 | 1
206 | 1
207 | 1
208 | 1
209 | 1
210 | 1
211 | 1
212 | 1
213 | 1
214 | 1
215 | 1
216 | 1
217 | 1
218 | 1
219 | 1
220 | 1
221 | 1
222 | 1
223 | 1
224 | 1
225 | 1
226 | 1
227 | 1
228 | 1
229 | 1
230 | 1
231 | 1
232 | 1
233 | 1
234 | 1
235 | 1
236 | 1
237 | 1
238 | 1
239 | 1
240 | 1
241 | 1
242 | 1
243 | 1
244 | 1
245 | 1
246 | 1
247 | 1
248 | 1
249 | 1
250 | 1
251 | 1
252 | 1
253 | 1
254 | 1
255 | 1
256 | 1
257 | 1
258 | 1
259 | 1
260 | 1
261 | 1
262 | 1
263 | 1
264 | 1
265 | 1
266 | 1
267 | 1
268 | 1
269 | 1
270 | 1
271 | 1
272 | 1
273 | 1
274 | 1
275 | 1
276 | 1
277 | 1
278 | 1
279 | 1
280 | 1
281 | 1
282 | 1
283 | 1
284 | 1
285 | 1
286 | 1
287 | 1
288 | 1
289 | 1
290 | 1
291 | 1
292 | 1
293 | 1
294 | 1
295 | 1
296 | 1
297 | 1
298 | 1
299 | 1
300 | 1
301 | 1
302 | 1
303 | 1
304 | 1
305 | 1
306 | 1
307 | 1
308 | 1
309 | 1
310 | 1
311 | 1
312 | 1
313 | 1
314 | 1
315 | 1
316 | 1
317 | 1
318 | 1
319 | 1
320 | 1
321 | 1
322 | 1
323 | 1
324 | 1
325 | 1
326 | 1
327 | 1
328 | 1
329 | 1
330 | 1
331 | 1
332 | 1
333 | 1
334 | 1
335 | 1
336 | 1
337 | 1
338 | 1
339 | 1
340 | 1
341 | 1
342 | 1
343 | 1
344 | 1
345 | 1
346 | 1
347 | 1
348 | 1
349 | 1
350 | 1
351 | 1
352 | 1
353 | 1
354 | 1
355 | 1
356 | 1
357 | 1
358 | 1
359 | 1
360 | 1
361 | 1
362 | 1
363 | 1
364 | 1
365 | 1
366 | 1
367 | 1
368 | 1
369 | 1
370 | 1
371 | 1
372 | 1
373 | 1
374 | 1
375 | 1
376 | 1
377 | 1
378 | 1
379 | 1
380 | 1
381 | 1
382 | 1
383 | 1
384 | 1
385 | 1
386 | 1
387 | 1
388 | 1
389 | 1
390 | 1
391 | 1
392 | 1
393 | 1
394 | 1
395 | 1
396 | 1
397 | 1
398 | 1
399 | 1
400 | 1
401 | 1
402 | 1
403 | 1
404 | 1
405 | 1
406 | 1
407 | 1
408 | 1
409 | 1
410 | 1
411 | 1
412 | 1
413 | 1
414 | 1
415 | 1
416 | 1
417 | 1
418 | 1
419 | 1
420 | 1
421 | 1
422 | 1
423 | 1
424 | 1
425 | 1
426 | 1
427 | 1
428 | 1
429 | 1
430 | 1
431 | 1
432 | 1
433 | 1
434 | 1
435 | 1
436 | 1
437 | 1
438 | 1
439 | 1
440 | 1
441 | 1
442 | 1
443 | 1
444 | 1
445 | 1
446 | 1
447 | 1
448 | 1
449 | 1
450 | 1
451 | 1
452 | 1
453 | 1
454 | 1
455 | 1
456 | 1
457 | 1
458 | 1
459 | 1
460 | 1
461 | 1
462 | 1
463 | 1
464 | 1
465 | 1
466 | 1
467 | 1
468 | 1
469 | 1
470 | 1
471 | 1
472 | 1
473 | 1
474 | 1
475 | 1
476 | 1
477 | 1
478 | 1
479 | 1
480 | 1
481 | 1
482 | 1
483 | 1
484 | 1
485 | 1
486 | 1
487 | 1
488 | 1
489 | 1
490 | 1
491 | 1
492 | 1
493 | 1
494 | 1
495 | 1
496 | 1
497 | 1
498 | 1
499 | 1
500 | 1
501 | 1
502 | 1
503 | 1
504 | 1
505 | 1
506 | 1
507 | 1
508 | 1
509 | 1
510 | 1
511 | 1
512 | 1
513 | 1
514 | 1
515 | 1
516 | 1
517 | 1
518 | 1
519 | 1
520 | 1
521 | 1
522 | 1
523 | 1
524 | 1
525 | 1
526 | 1
527 | 1
528 | 1
529 | 1
530 | 1
531 | 1
532 | 1
533 | 1
534 | 1
535 | 1
536 | 1
537 | 1
538 | 1
539 | 1
540 | 1
541 | 1
542 | 1
543 | 1
544 | 1
545 | 1
546 | 1
547 | 1
548 | 1
549 | 1
550 | 1
551 | 1
552 | 1
553 | 1
554 | 1
555 | 1
556 | 1
557 | 1
558 | 1
559 | 1
560 | 1
561 | 1
562 | 1
563 | 1
564 | 1
565 | 1
566 | 1
567 | 1
568 | 1
569 | 1
570 | 1
571 | 1
572 | 1
573 | 1
574 | 1
575 | 1
576 | 1
577 | 1
578 | 1
579 | 1
580 | 1
581 | 1
582 | 1
583 | 1
584 | 1
585 | 1
586 | 1
587 | 1
588 | 1
589 | 1
590 | 1
591 | 1
592 | 1
593 | 1
594 | 1
595 | 1
596 | 1
597 | 1
598 | 1
599 | 1
600 | 1
601 | 1
602 | 1
603 | 1
604 | 1
605 | 1
606 | 1
607 | 1
608 | 1
609 | 1
610 | 1
611 | 1
612 | 1
613 | 1
614 | 1
615 | 1
616 | 1
617 | 1
618 | 1
619 | 1
620 | 1
621 | 1
622 | 1
623 | 1
624 | 1
625 | 1
626 | 1
627 | 1
628 | 1
629 | 1
630 | 1
631 | 1
632 | 1
633 | 1
634 | 1
635 | 1
636 | 1
637 | 1
638 | 1
639 | 1
640 | 1
641 | 1
642 | 1
643 | 1
644 | 1
645 | 1
646 | 1
647 | 1
648 | 1
649 | 1
650 | 1
651 | 1
652 | 1
653 | 1
654 | 1
655 | 1
656 | 1
657 | 1
658 | 1
659 | 1
660 | 1
661 | 1
662 | 1
663 | 1
664 | 1
665 | 1
666 | 1
667 | 1
668 | 1
669 | 1
670 | 1
671 | 1
672 | 1
673 | 1
674 | 1
675 | 1
676 | 1
677 | 1
678 | 1
679 | 1
680 | 1
681 | 1
682 | 1
683 | 1
684 | 1
685 | 1
686 | 1
687 | 1
688 | 1
689 | 1
690 | 1
691 | 1
692 | 1
693 | 1
694 | 1
695 | 1
696 | 1
697 | 1
698 | 1
699 | 1
700 | 1
701 | 1
702 | 1
703 | 1
704 | 1
705 | 1
706 | 1
707 | 1
708 | 1
709 | 1
710 | 1
711 | 1
712 | 1
713 | 1
714 | 1
715 | 1
716 | 1
717 | 1
718 | 1
719 | 1
720 | 1
721 | 1
722 | 1
723 | 1
724 | 1
725 | 1
726 | 1
727 | 1
728 | 1
729 | 1
730 | 1
731 | 1
732 | 1
733 | 1
734 | 1
735 | 1
736 | 1
737 | 1
738 | 1
739 | 1
740 | 1
741 | 1
742 | 1
743 | 1
744 | 1
745 | 1
746 | 1
747 | 1
748 | 1
749 | 1
750 | 1
751 | 1
752 | 1
753 | 1
754 | 1
755 | 1
756 | 1
757 | 1
758 | 1
759 | 1
760 | 1
761 | 1
762 | 1
763 | 1
764 | 1
765 | 1
766 | 1
767 | 1
768 | 1
769 | 1
770 | 1
771 | 1
772 | 1
773 | 1
774 | 1
775 | 1
776 | 1
777 | 1
778 | 1
779 | 1
780 | 1
781 | 1
782 | 1
783 | 1
784 | 1
785 | 1
786 | 1
787 | 1
788 | 1
789 | 1
790 | 1
791 | 1
792 | 1
793 | 1
794 | 1
795 | 1
796 | 1
797 | 1
798 | 1
799 | 1
800 | 1
801 | 1
802 | 1
803 | 1
804 | 1
805 | 1
806 | 1
807 | 1
808 | 1
809 | 1
810 | 1
811 | 1
812 | 1
813 | 1
814 | 1
815 | 1
816 | 1
817 | 1
818 | 1
819 | 1
820 | 1
821 | 1
822 | 1
823 | 1
824 | 1
825 | 1
826 | 1
827 | 1
828 | 1
829 | 1
830 | 1
831 | 1
832 | 1
833 | 1
834 | 1
835 | 1
836 | 1
837 | 1
838 | 1
839 | 1
840 | 1
841 | 1
842 | 1
843 | 1
844 | 1
845 | 1
846 | 1
847 | 1
848 | 1
849 | 1
850 | 1
851 | 1
852 | 1
853 | 1
854 | 1
855 | 1
856 | 1
857 | 1
858 | 1
859 | 1
860 | 1
861 | 1
862 | 1
863 | 1
864 | 1
865 | 1
866 | 1
867 | 1
868 | 1
869 | 1
870 | 1
871 | 1
872 | 1
873 | 1
874 | 1
875 | 1
876 | 1
877 | 1
878 | 1
879 | 1
880 | 1
881 | 1
882 | 1
883 | 1
884 | 1
885 | 1
886 | 1
887 | 1
888 | 1
889 | 1
890 | 1
891 | 1
892 | 1
893 | 1
894 | 1
895 | 1
896 | 1
897 | 1
898 | 1
899 | 1
900 | 1
901 | 1
902 | 1
903 | 1
904 | 1
905 | 1
906 | 1
907 | 1
908 | 1
909 | 1
910 | 1
911 | 1
912 | 1
913 | 1
914 | 1
915 | 1
916 | 1
917 | 1
918 | 1
919 | 1
920 | 1
921 | 1
922 | 1
923 | 1
924 | 1
925 | 1
926 | 1
927 | 1
928 | 1
929 | 1
930 | 1
931 | 1
932 | 1
933 | 1
934 | 1
935 | 1
936 | 1
937 | 1
938 | 1
939 | 1
940 | 1
941 | 1
942 | 1
943 | 1
944 | 1
945 | 1
946 | 1
947 | 1
948 | 1
949 | 1
950 | 1
951 | 1
952 | 1
953 | 1
954 | 1
955 | 1
956 | 1
957 | 1
958 | 1
959 | 1
960 | 1
961 | 1
962 | 1
963 | 1
964 | 1
965 | 1
966 | 1
967 | 1
968 | 1
969 | 1
970 | 1
971 | 1
972 | 1
973 | 1
974 | 1
975 | 1
976 | 1
977 | 1
978 | 1
979 | 1
980 | 1
981 | 1
982 | 1
983 | 1
984 | 1
985 | 1
986 | 1
987 | 1
988 | 1
989 | 1
990 | 1
991 | 1
992 | 1
993 | 1
994 | 1
995 | 1
996 | 1
997 | 1
998 | 1
999 | 1
1000 | 1
1001 | 1
1002 | 1
1003 | 1
1004 | 1
1005 | 1
1006 | 1
1007 | 1
1008 | 1
1009 | 1
1010 | 1
1011 | 1
1012 | 1
1013 | 1
1014 | 1
1015 | 1
1016 | 1
1017 | 1
1018 | 1
1019 | 1
1020 | 1
1021 | 1
1022 | 1
1023 | 1
1024 | 1
1025 | 1
1026 | 1
1027 | 1
1028 | 1
1029 | 1
1030 | 1
1031 | 1
1032 | 1
1033 | 1
1034 | 1
1035 | 1
1036 | 1
1037 | 1
1038 | 1
1039 | 1
1040 | 1
1041 | 1
1042 | 1
1043 | 1
1044 | 1
1045 | 1
1046 | 1
1047 | 1
1048 | 1
1049 | 1
1050 | 1
1051 | 1
1052 | 1
1053 | 1
1054 | 1
1055 | 1
1056 | 1
1057 | 1
1058 | 1
1059 | 1
1060 | 1
1061 | 1
1062 | 1
1063 | 1
1064 | 1
1065 | 1
1066 | 1
1067 | 1
1068 | 1
1069 | 1
1070 | 1
1071 | 1
1072 | 1
1073 | 1
1074 | 1
1075 | 1
1076 | 1
1077 | 1
1078 | 1
1079 | 1
1080 | 1
1081 | 1
1082 | 1
1083 | 1
1084 | 1
1085 | 1
1086 | 1
1087 | 1
1088 | 1
1089 | 1
1090 | 1
1091 | 1
1092 | 1
1093 | 1
1094 | 1
1095 | 1
1096 | 1
1097 | 1
1098 | 1
1099 | 1
1100 | 1
1101 | 1
1102 | 1
1103 | 1
1104 | 1
1105 | 1
1106 | 1
1107 | 1
1108 | 1
1109 | 1
1110 | 1
1111 | 1
1112 | 1
1113 | 1
1114 | 1
1115 | 1
1116 | 1
1117 | 1
1118 | 1
1119 | 1
1120 | 1
1121 | 1
1122 | 1
1123 | 1
1124 | 1
1125 | 1
1126 | 1
1127 | 1
1128 | 1
1129 | 1
1130 | 1
1131 | 1
1132 | 1
1133 | 1
1134 | 1
1135 | 1
1136 | 1
1137 | 1
1138 | 1
1139 | 1
1140 | 1
1141 | 1
1142 | 1
1143 | 1
1144 | 1
1145 | 1
1146 | 1
1147 | 1
1148 | 1
1149 | 1
1150 | 1
1151 | 1
1152 | 1
1153 | 1
1154 | 1
1155 | 1
1156 | 1
1157 | 1
1158 | 1
1159 | 1
1160 | 1
1161 | 1
1162 | 1
1163 | 1
1164 | 1
1165 | 1
1166 | 1
1167 | 1
1168 | 1
1169 | 1
1170 | 1
1171 | 1
1172 | 1
1173 | 1
1174 | 1
1175 | 1
1176 | 1
1177 | 1
1178 | 1
1179 | 1
1180 | 1
1181 | 1
1182 | 1
1183 | 1
1184 | 1
1185 | 1
1186 | 1
1187 | 1
1188 | 1
1189 | 1
1190 | 1
1191 | 1
1192 | 1
1193 | 1
1194 | 1
1195 | 1
1196 | 1
1197 | 1
1198 | 1
1199 | 1
1200 | 1
1201 | 1
1202 | 1
1203 | 1
1204 | 1
1205 | 1
1206 | 1
1207 | 1
1208 | 1
1209 | 1
1210 | 1
1211 | 1
1212 | 1
1213 | 1
1214 | 1
1215 | 1
1216 | 1
1217 | 1
1218 | 1
1219 | 1
1220 | 1
1221 | 1
1222 | 1
1223 | 1
1224 | 1
1225 | 1
1226 | 1
1227 | 1
1228 | 1
1229 | 1
1230 | 1
1231 | 1
1232 | 1
1233 | 1
1234 | 1
1235 | 1
1236 | 1
1237 | 1
1238 | 1
1239 | 1
1240 | 1
1241 | 1
1242 | 1
1243 | 1
1244 | 1
1245 | 1
1246 | 1
1247 | 1
1248 | 1
1249 | 1
1250 | 1
1251 | 1
1252 | 1
1253 | 1
1254 | 1
1255 | 1
1256 | 1
1257 | 1
1258 | 1
1259 | 1
1260 | 1
1261 | 1
1262 | 1
1263 | 1
1264 | 1
1265 | 1
1266 | 1
1267 | 1
1268 | 1
1269 | 1
1270 | 1
1271 | 1
1272 | 1
1273 | 1
1274 | 1
1275 | 1
1276 | 1
1277 | 1
1278 | 1
1279 | 1
1280 | 1
1281 | 1
1282 | 1
1283 | 1
1284 | 1
1285 | 1
1286 | 1
1287 | 1
1288 | 1
1289 | 1
1290 | 1
1291 | 1
1292 | 1
1293 | 1
1294 | 1
1295 | 1
1296 | 1
1297 | 1
1298 | 1
1299 | 1
1300 | 1
1301 | 1
1302 | 1
1303 | 1
1304 | 1
1305 | 1
1306 | 1
1307 | 1
1308 | 1
1309 | 1
1310 | 1
1311 | 1
1312 | 1
1313 | 1
1314 | 1
1315 | 1
1316 | 1
1317 | 1
1318 | 1
1319 | 1
1320 | 1
1321 | 1
1322 | 1
1323 | 1
1324 | 1
1325 | 1
1326 | 1
1327 | 1
1328 | 1
1329 | 1
1330 | 1
1331 | 1
1332 | 1
1333 | 1
1334 | 1
1335 | 1
1336 | 1
1337 | 1
1338 | 1
1339 | 1
1340 | 1
1341 | 1
1342 | 1
1343 | 1
1344 | 1
1345 | 1
1346 | 1
1347 | 1
1348 | 1
1349 | 1
1350 | 1
1351 | 1
1352 | 1
1353 | 1
1354 | 1
1355 | 1
1356 | 1
1357 | 1
1358 | 1
1359 | 1
1360 | 1
1361 | 1
1362 | 1
1363 | 1
1364 | 1
1365 | 1
1366 | 1
1367 | 1
1368 | 1
1369 | 1
1370 | 1
1371 | 1
1372 | 1
1373 | 1
1374 | 1
1375 | 1
1376 | 1
1377 | 1
1378 | 1
1379 | 1
1380 | 1
1381 | 1
1382 | 1
1383 | 1
1384 | 1
1385 | 1
1386 | 1
1387 | 1
1388 | 1
1389 | 1
1390 | 1
1391 | 1
1392 | 1
1393 | 1
1394 | 1
1395 | 1
1396 | 1
1397 | 1
1398 | 1
1399 | 1
1400 | 1
1401 | 1
1402 | 1
1403 | 1
1404 | 1
1405 | 1
1406 | 1
1407 | 1
1408 | 1
1409 | 1
1410 | 1
1411 | 1
1412 | 1
1413 | 1
1414 | 1
1415 | 1
1416 | 1
1417 | 1
1418 | 1
1419 | 1
1420 | 1
1421 | 1
1422 | 1
1423 | 1
1424 | 1
1425 | 1
1426 | 1
1427 | 1
1428 | 1
1429 | 1
1430 | 1
1431 | 1
1432 | 1
1433 | 1
1434 | 1
1435 | 1
1436 | 1
1437 | 1
1438 | 1
1439 | 1
1440 | 1
1441 | 1
1442 | 1
1443 | 1
1444 | 1
1445 | 1
1446 | 1
1447 | 1
1448 | 1
1449 | 1
1450 | 1
1451 | 1
1452 | 1
1453 | 1
1454 | 1
1455 | 1
1456 | 1
1457 | 1
1458 | 1
1459 | 1
1460 | 1
1461 | 1
1462 | 1
1463 | 1
1464 | 1
1465 | 1
1466 | 1
1467 | 1
1468 | 1
1469 | 1
1470 | 1
1471 | 1
1472 | 1
1473 | 1
1474 | 1
1475 | 1
1476 | 1
1477 | 1
1478 | 1
1479 | 1
1480 | 1
1481 | 1
1482 | 1
1483 | 1
1484 | 1
1485 | 1
1486 | 1
1487 | 1
1488 | 1
1489 | 1
1490 | 1
1491 | 1
1492 | 1
1493 | 1
1494 | 1
1495 | 1
1496 | 1
1497 | 1
1498 | 1
1499 | 1
1500 | 1
1501 | 1
1502 | 1
1503 | 1
1504 | 1
1505 | 1
1506 | 1
1507 | 1
1508 | 1
1509 | 1
1510 | 1
1511 | 1
1512 | 1
1513 | 1
1514 | 1
1515 | 1
1516 | 1
1517 | 1
1518 | 1
1519 | 1
1520 | 1
1521 | 1
1522 | 1
1523 | 1
1524 | 1
1525 | 1
1526 | 1
1527 | 1
1528 | 1
1529 | 1
1530 | 1
1531 | 1
1532 | 1
1533 | 1
1534 | 1
1535 | 1
1536 | 1
1537 | 1
1538 | 1
1539 | 1
1540 | 1
1541 | 1
1542 | 1
1543 | 1
1544 | 1
1545 | 1
1546 | 1
1547 | 1
1548 | 1
1549 | 1
1550 | 1
1551 | 1
1552 | 1
1553 | 1
1554 | 1
1555 | 1
1556 | 1
1557 | 1
1558 | 1
1559 | 1
1560 | 1
1561 | 1
1562 | 1
1563 | 1
1564 | 1
1565 | 1
1566 | 1
1567 | 1
1568 | 1
1569 | 1
1570 | 1
1571 | 1
1572 | 1
1573 | 1
1574 | 1
1575 | 1
1576 | 1
1577 | 1
1578 | 1
1579 | 1
1580 | 1
1581 | 1
1582 | 1
1583 | 1
1584 | 1
1585 | 1
1586 | 1
1587 | 1
1588 | 1
1589 | 1
1590 | 1
1591 | 1
1592 | 1
1593 | 1
1594 | 1
1595 | 1
1596 | 1
1597 | 1
1598 | 1
1599 | 1
1600 | 1
1601 | 1
1602 | 1
1603 | 1
1604 | 1
1605 | 1
1606 | 1
1607 | 1
1608 | 1
1609 | 1
1610 | 1
1611 | 1
1612 | 1
1613 | 1
1614 | 1
1615 | 1
1616 | 1
1617 | 1
1618 | 1
1619 | 1
1620 | 1
1621 | 1
1622 | 1
1623 | 1
1624 | 1
1625 | 1
1626 | 1
1627 | 1
1628 | 1
1629 | 1
1630 | 1
1631 | 1
1632 | 1
1633 | 1
1634 | 1
1635 | 1
1636 | 1
1637 | 1
1638 | 1
1639 | 1
1640 | 1
1641 | 1
1642 | 1
1643 | 1
1644 | 1
1645 | 1
1646 | 1
1647 | 1
1648 | 1
1649 | 1
1650 | 1
1651 | 1
1652 | 1
1653 | 1
1654 | 1
1655 | 1
1656 | 1
1657 | 1
1658 | 1
1659 | 1
1660 | 1
1661 | 1
1662 | 1
1663 | 1
1664 | 1
1665 | 1
1666 | 1
1667 | 1
1668 | 1
1669 | 1
1670 | 1
1671 | 1
1672 | 1
1673 | 1
1674 | 1
1675 | 1
1676 | 1
1677 | 1
1678 | 1
1679 | 1
1680 | 1
1681 | 1
1682 | 1
1683 | 1
1684 | 1
1685 | 1
1686 | 1
1687 | 1
1688 | 1
1689 | 1
1690 | 1
1691 | 1
1692 | 1
1693 | 1
1694 | 1
1695 | 1
1696 | 1
1697 | 1
1698 | 1
1699 | 1
1700 | 1
1701 | 1
1702 | 1
1703 | 1
1704 | 1
1705 | 1
1706 | 1
1707 | 1
1708 | 1
1709 | 1
1710 | 1
1711 | 1
1712 | 1
1713 | 1
1714 | 1
1715 | 1
1716 | 1
1717 | 1
1718 | 1
1719 | 1
1720 | 1
1721 | 1
1722 | 1
1723 | 1
1724 | 1
1725 | 1
1726 | 1
1727 | 1
1728 | 1
1729 | 1
1730 | 1
1731 | 1
1732 | 1
1733 | 1
1734 | 1
1735 | 1
1736 | 1
1737 | 1
1738 | 1
1739 | 1
1740 | 1
1741 | 1
1742 | 1
1743 | 1
1744 | 1
1745 | 1
1746 | 1
1747 | 1
1748 | 1
1749 | 1
1750 | 1
1751 | 1
1752 | 1
1753 | 1
1754 | 1
1755 | 1
1756 | 1
1757 | 1
1758 | 1
1759 | 1
1760 | 1
1761 | 1
1762 | 1
1763 | 1
1764 | 1
1765 | 1
1766 | 1
1767 | 1
1768 | 1
1769 | 1
1770 | 1
1771 | 1
1772 | 1
1773 | 1
1774 | 1
1775 | 1
1776 | 1
1777 | 1
1778 | 1
1779 | 1
1780 | 1
1781 | 1
1782 | 1
1783 | 1
1784 | 1
1785 | 1
1786 | 1
1787 | 1
1788 | 1
1789 | 1
1790 | 1
1791 | 1
1792 | 1
1793 | 1
1794 | 1
1795 | 1
1796 | 1
1797 | 1
1798 | 1
1799 | 1
1800 | 1
1801 | 1
1802 | 1
1803 | 1
1804 | 1
1805 | 1
1806 | 1
1807 | 1
1808 | 1
1809 | 1
1810 | 1
1811 | 1
1812 | 1
1813 | 1
1814 | 1
1815 | 1
1816 | 1
1817 | 1
1818 | 1
1819 | 1
1820 | 1
1821 | 1
1822 | 1
1823 | 1
1824 | 1
1825 | 1
1826 | 1
1827 | 1
1828 | 1
1829 | 1
1830 | 1
1831 | 1
1832 | 1
1833 | 1
1834 | 1
1835 | 1
1836 | 1
1837 | 1
1838 | 1
1839 | 1
1840 | 1
1841 | 1
1842 | 1
1843 | 1
1844 | 1
1845 | 1
1846 | 1
1847 | 1
1848 | 1
1849 | 1
1850 | 1
1851 | 1
1852 | 1
1853 | 1
1854 | 1
1855 | 1
1856 | 1
1857 | 1
1858 | 1
1859 | 1
1860 | 1
1861 | 1
1862 | 1
1863 | 1
1864 | 1
1865 | 1
1866 | 1
1867 | 1
1868 | 1
1869 | 1
1870 | 1
1871 | 1
1872 | 1
1873 | 1
1874 | 1
1875 | 1
1876 | 1
1877 | 1
1878 | 1
1879 | 1
1880 | 1
1881 | 1
1882 | 1
1883 | 1
1884 | 1
1885 | 1
1886 | 1
1887 | 1
1888 | 1
1889 | 1
1890 | 1
1891 | 1
1892 | 1
1893 | 1
1894 | 1
1895 | 1
1896 | 1
1897 | 1
1898 | 1
1899 | 1
1900 | 1
1901 | 1
1902 | 1
1903 | 1
1904 | 1
1905 | 1
1906 | 1
1907 | 1
1908 | 1
1909 | 1
1910 | 1
1911 | 1
1912 | 1
1913 | 1
1914 | 1
1915 | 1
1916 | 1
1917 | 1
1918 | 1
1919 | 1
1920 | 1
1921 | 1
1922 | 1
1923 | 1
1924 | 1
1925 | 1
1926 | 1
1927 | 1
1928 | 1
1929 | 1
1930 | 1
1931 | 1
1932 | 1
1933 | 1
1934 | 1
1935 | 1
1936 | 1
1937 | 1
1938 | 1
1939 | 1
1940 | 1
1941 | 1
1942 | 1
1943 | 1
1944 | 1
1945 | 1
1946 | 1
1947 | 1
1948 | 1
1949 | 1
1950 | 1
1951 | 1
1952 | 1
1953 | 1
1954 | 1
1955 | 1
1956 | 1
1957 | 1
1958 | 1
1959 | 1
1960 | 1
1961 | 1
1962 | 1
1963 | 1
1964 | 1
1965 | 1
1966 | 1
1967 | 1
1968 | 1
1969 | 1
1970 | 1
1971 | 1
1972 | 1
1973 | 1
1974 | 1
1975 | 1
1976 | 1
1977 | 1
1978 | 1
1979 | 1
1980 | 1
1981 | 1
1982 | 1
1983 | 1
1984 | 1
1985 | 1
1986 | 1
1987 | 1
1988 | 1
1989 | 1
1990 | 1
1991 | 1
1992 | 1
1993 | 1
1994 | 1
1995 | 1
1996 | 1
1997 | 1
1998 | 1
1999 | 1
2000 | 1
2001 | 1
2002 | 1
2003 | 1
2004 | 1
2005 | 1
2006 | 1
2007 | 1
2008 | 1
2009 | 1
2010 | 1
2011 | 1
2012 | 1
2013 | 1
2014 | 1
2015 | 1
2016 | 1
2017 | 1
2018 | 1
2019 | 1
2020 | 1
2021 | 1
2022 | 1
2023 | 1
2024 | 1
2025 | 1
2026 | 1
2027 | 1
2028 | 1
2029 | 1
2030 | 1
2031 | 1
2032 | 1
2033 | 1
2034 | 1
2035 | 1
2036 | 1
2037 | 1
2038 | 1
2039 | 1
2040 | 1
2041 | 1
2042 | 1
2043 | 1
2044 | 1
2045 | 1
2046 | 1
2047 | 1
2048 | 1
2049 | 1
2050 | 1
2051 | 1
2052 | 1
2053 | 1
2054 | 1
2055 | 1
2056 | 1
2057 | 1
2058 | 1
2059 | 1
2060 | 1
2061 | 1
2062 | 1
2063 | 1
2064 | 1
2065 | 1
2066 | 1
2067 | 1
2068 | 1
2069 | 1
2070 | 1
2071 | 1
2072 | 1
2073 | 1
2074 | 1
2075 | 1
2076 | 1
2077 | 1
2078 | 1
2079 | 1
2080 | 1
2081 | 1
2082 | 1
2083 | 1
2084 | 1
2085 | 1
2086 | 1
2087 | 1
2088 | 1
2089 | 1
2090 | 1
2091 | 1
2092 | 1
2093 | 1
2094 | 1
2095 | 1
2096 | 1
2097 | 1
2098 | 1
2099 | 1
2100 | 1
2101 | 1
2102 | 1
2103 | 1
2104 | 1
2105 | 1
2106 | 1
2107 | 1
2108 | 1
2109 | 1
2110 | 1
2111 | 1
2112 | 1
2113 | 1
2114 | 1
2115 | 1
2116 | 1
2117 | 1
2118 | 1
2119 | 1
2120 | 1
2121 | 1
2122 | 1
2123 | 1
2124 | 1
2125 | 1
2126 | 1
2127 | 1
2128 | 1
2129 | 1
2130 | 1
2131 | 1
2132 | 1
2133 | 1
2134 | 1
2135 | 1
2136 | 1
2137 | 1
2138 | 1
2139 | 1
2140 | 1
2141 | 1
2142 | 1
2143 | 1
2144 | 1
2145 | 1
2146 | 1
2147 | 1
2148 | 1
2149 | 1
2150 | 1
2151 | 1
2152 | 1
2153 | 1
2154 | 1
2155 | 1
2156 | 1
2157 | 1
2158 | 1
2159 | 1
2160 | 1
2161 | 1
2162 | 1
2163 | 1
2164 | 1
2165 | 1
2166 | 1
2167 | 1
2168 | 1
2169 | 1
2170 | 1
2171 | 1
2172 | 1
2173 | 1
2174 | 1
2175 | 1
2176 | 1
2177 | 1
2178 | 1
2179 | 1
2180 | 1
2181 | 1
2182 | 1
2183 | 1
2184 | 1
2185 | 1
2186 | 1
2187 | 1
2188 | 1
2189 | 1
2190 | 1
2191 | 1
2192 | 1
2193 | 1
2194 | 1
2195 | 1
2196 | 1
2197 | 1
2198 | 1
2199 | 1
2200 | 1
2201 | 1
2202 | 1
2203 | 1
2204 | 1
2205 | 1
2206 | 1
2207 | 1
2208 | 1
2209 | 1
2210 | 1
2211 | 1
2212 | 1
2213 | 1
2214 | 1
2215 | 1
2216 | 1
2217 | 1
2218 | 1
2219 | 1
2220 | 1
2221 | 1
2222 | 1
2223 | 1
2224 | 1
2225 | 1
2226 | 1
2227 | 1
2228 | 1
2229 | 1
2230 | 1
2231 | 1
2232 | 1
2233 | 1
2234 | 1
2235 | 1
2236 | 1
2237 | 1
2238 | 1
2239 | 1
2240 | 1
2241 | 1
2242 | 1
2243 | 1
2244 | 1
2245 | 1
2246 | 1
2247 | 1
2248 | 1
2249 | 1
2250 | 1
2251 | 1
2252 | 1
2253 | 1
2254 | 1
2255 | 1
2256 | 1
2257 | 1
2258 | 1
2259 | 1
2260 | 1
2261 | 1
2262 | 1
2263 | 1
2264 | 1
2265 | 1
2266 | 1
2267 | 1
2268 | 1
2269 | 1
2270 | 1
2271 | 1
2272 | 1
2273 | 1
2274 | 1
2275 | 1
2276 | 1
2277 | 1
2278 | 1
2279 | 1
2280 | 1
2281 | 1
2282 | 1
2283 | 1
2284 | 1
2285 | 1
2286 | 1
2287 | 1
2288 | 1
2289 | 1
2290 | 1
2291 | 1
2292 | 1
2293 | 1
2294 | 1
2295 | 1
2296 | 1
2297 | 1
2298 | 1
2299 | 1
2300 | 1
2301 | 1
2302 | 1
2303 | 1
2304 | 1
2305 | 1
2306 | 1
2307 | 1
2308 | 1
2309 | 1
2310 | 1
2311 | 1
2312 | 1
2313 | 1
2314 | 1
2315 | 1
2316 | 1
2317 | 1
2318 | 1
2319 | 1
2320 | 1
2321 | 1
2322 | 1
2323 | 1
2324 | 1
2325 | 1
2326 | 1
2327 | 1
2328 | 1
2329 | 1
2330 | 1
2331 | 1
2332 | 1
2333 | 1
2334 | 1
2335 | 1
2336 | 1
2337 | 1
2338 | 1
2339 | 1
2340 | 1
2341 | 1
2342 | 1
2343 | 1
2344 | 1
2345 | 1
2346 | 1
2347 | 1
2348 | 1
2349 | 1
2350 | 1
2351 | 1
2352 | 1
2353 | 1
2354 | 1
2355 | 1
2356 | 1
2357 | 1
2358 | 1
2359 | 1
2360 | 1
2361 | 1
2362 | 1
2363 | 1
2364 | 1
2365 | 1
2366 | 1
2367 | 1
2368 | 1
2369 | 1
2370 | 1
2371 | 1
2372 | 1
2373 | 1
2374 | 1
2375 | 1
2376 | 1
2377 | 1
2378 | 1
2379 | 1
2380 | 1
2381 | 1
2382 | 1
2383 | 1
2384 | 1
2385 | 1
2386 | 1
2387 | 1
2388 | 1
2389 | 1
2390 | 1
2391 | 1
2392 | 1
2393 | 1
2394 | 1
2395 | 1
2396 | 1
2397 | 1
2398 | 1
2399 | 1
2400 | 1
2401 | 1
2402 | 1
2403 | 1
2404 | 1
2405 | 1
2406 | 1
2407 | 1
2408 | 1
2409 | 1
2410 | 1
2411 | 1
2412 | 1
2413 | 1
2414 | 1
2415 | 1
2416 | 1
2417 | 1
2418 | 1
2419 | 1
2420 | 1
2421 | 1
2422 | 1
2423 | 1
2424 | 1
2425 | 1
2426 | 1
2427 | 1
2428 | 1
2429 | 1
2430 | 1
2431 | 1
2432 | 1
2433 | 1
2434 | 1
2435 | 1
2436 | 1
2437 | 1
2438 | 1
2439 | 1
2440 | 1
2441 | 1
2442 | 1
2443 | 1
2444 | 1
2445 | 1
2446 | 1
2447 | 1
2448 | 1
2449 | 1
2450 | 1
2451 | 1
2452 | 1
2453 | 1
2454 | 1
2455 | 1
2456 | 1
2457 | 1
2458 | 1
2459 | 1
2460 | 1
2461 | 1
2462 | 1
2463 | 1
2464 | 1
2465 | 1
2466 | 1
2467 | 1
2468 | 1
2469 | 1
2470 | 1
2471 | 1
2472 | 1
2473 | 1
2474 | 1
2475 | 1
2476 | 1
2477 | 1
2478 | 1
2479 | 1
2480 | 1
2481 | 1
2482 | 1
2483 | 1
2484 | 1
2485 | 1
2486 | 1
2487 | 1
2488 | 1
2489 | 1
2490 | 1
2491 | 1
2492 | 1
2493 | 1
2494 | 1
2495 | 1
2496 | 1
2497 | 1
2498 | 1
2499 | 1
2500 | 1
2501 | 1
2502 | 1
2503 | 1
2504 | 1
2505 | 1
2506 | 1
2507 | 1
2508 | 1
2509 | 1
2510 | 1
2511 | 1
2512 | 1
2513 | 1
2514 | 1
2515 | 1
2516 | 1
2517 | 1
2518 | 1
2519 | 1
2520 | 1
2521 | 1
2522 | 1
2523 | 1
2524 | 1
2525 | 1
2526 | 1
2527 | 1
2528 | 1
2529 | 1
2530 | 1
2531 | 1
2532 | 1
2533 | 1
2534 | 1
2535 | 1
2536 | 1
2537 | 1
2538 | 1
2539 | 1
2540 | 1
2541 | 1
2542 | 1
2543 | 1
2544 | 1
2545 | 1
2546 | 1
2547 | 1
2548 | 1
2549 | 1
2550 | 1
2551 | 1
2552 | 1
2553 | 1
2554 | 1
2555 | 1
2556 | 1
2557 | 1
2558 | 1
2559 | 1
2560 | 1
2561 | 1
2562 | 1
2563 | 1
2564 | 1
2565 | 1
2566 | 1
2567 | 1
2568 | 1
2569 | 1
2570 | 1
2571 | 1
2572 | 1
2573 | 1
2574 | 1
2575 | 1
2576 | 1
2577 | 1
2578 | 1
2579 | 1
2580 | 1
2581 | 1
2582 | 1
2583 | 1
2584 | 1
2585 | 1
2586 | 1
2587 | 1
2588 | 1
2589 | 1
2590 | 1
2591 | 1
2592 | 1
2593 | 1
2594 | 1
2595 | 1
2596 | 1
2597 | 1
2598 | 1
2599 | 1
2600 | 1
2601 | 1
2602 | 1
2603 | 1
2604 | 1
2605 | 1
2606 | 1
2607 | 1
2608 | 1
2609 | 1
2610 | 1
2611 | 1
2612 | 1
2613 | 1
2614 | 1
2615 | 1
2616 | 1
2617 | 1
2618 | 1
2619 | 1
2620 | 1
2621 | 1
2622 | 1
2623 | 1
2624 | 1
2625 | 1
2626 | 1
2627 | 1
2628 | 1
2629 | 1
2630 | 1
2631 | 1
2632 | 1
2633 | 1
2634 | 1
2635 | 1
2636 | 1
2637 | 1
2638 | 1
2639 | 1
2640 | 1
2641 | 1
2642 | 1
2643 | 1
2644 | 1
2645 | 1
2646 | 1
2647 | 1
2648 | 1
2649 | 1
2650 | 1
2651 | 1
2652 | 1
2653 | 1
2654 | 1
2655 | 1
2656 | 1
2657 | 1
2658 | 1
2659 | 1
2660 | 1
2661 | 1
2662 | 1
2663 | 1
2664 | 1
2665 | 1
2666 | 1
2667 | 1
2668 | 1
2669 | 1
2670 | 1
2671 | 1
2672 | 1
2673 | 1
2674 | 1
2675 | 1
2676 | 1
2677 | 1
2678 | 1
2679 | 1
2680 | 1
2681 | 1
2682 | 1
2683 | 1
2684 | 1
2685 | 1
2686 | 1
2687 | 1
2688 | 1
2689 | 1
2690 | 1
2691 | 1
2692 | 1
2693 | 1
2694 | 1
2695 | 1
2696 | 1
2697 | 1
2698 | 1
2699 | 1
2700 | 1
2701 | 1
2702 | 1
2703 | 1
2704 | 1
2705 | 1
2706 | 1
2707 | 1
2708 | 1
2709 | 1
2710 | 1
2711 | 1
2712 | 1
2713 | 1
2714 | 1
2715 | 1
2716 | 1
2717 | 1
2718 | 1
2719 | 1
2720 | 1
2721 | 1
2722 | 1
2723 | 1
2724 | 1
2725 | 1
2726 | 1
2727 | 1
2728 | 1
2729 | 1
2730 | 1
2731 | 1
2732 | 1
2733 | 1
2734 | 1
2735 | 1
2736 | 1
2737 | 1
2738 | 1
2739 | 1
2740 | 1
2741 | 1
2742 | 1
2743 | 1
2744 | 1
2745 | 1
2746 | 1
2747 | 1
2748 | 1
2749 | 1
2750 | 1
2751 | 1
2752 | 1
2753 | 1
2754 | 1
2755 | 1
2756 | 1
2757 | 1
2758 | 1
2759 | 1
2760 | 1
2761 | 1
2762 | 1
2763 | 1
2764 | 1
2765 | 1
2766 | 1
2767 | 1
2768 | 1
2769 | 1
2770 | 1
2771 | 1
2772 | 1
2773 | 1
2774 | 1
2775 | 1
2776 | 1
2777 | 1
2778 | 1
2779 | 1
2780 | 1
2781 | 1
2782 | 1
2783 | 1
2784 | 1
2785 | 1
2786 | 1
2787 | 1
2788 | 1
2789 | 1
2790 | 1
2791 | 1
2792 | 1
2793 | 1
2794 | 1
2795 | 1
2796 | 1
2797 | 1
2798 | 1
2799 | 1
2800 | 1
2801 | 1
2802 | 1
2803 | 1
2804 | 1
2805 | 1
2806 | 1
2807 | 1
2808 | 1
2809 | 1
2810 | 1
2811 | 1
2812 | 1
2813 | 1
2814 | 1
2815 | 1
2816 | 1
2817 | 1
2818 | 1
2819 | 1
2820 | 1
2821 | 1
2822 | 1
2823 | 1
2824 | 1
2825 | 1
2826 | 1
2827 | 1
2828 | 1
2829 | 1
2830 | 1
2831 | 1
2832 | 1
2833 | 1
2834 | 1
2835 | 1
2836 | 1
2837 | 1
2838 | 1
2839 | 1
2840 | 1
2841 | 1
2842 | 1
2843 | 1
2844 | 1
2845 | 1
2846 | 1
2847 | 1
2848 | 1
2849 | 1
2850 | 1
2851 | 1
2852 | 1
2853 | 1
2854 | 1
2855 | 1
2856 | 1
2857 | 1
2858 | 1
2859 | 1
2860 | 1
2861 | 1
2862 | 1
2863 | 1
2864 | 1
2865 | 1
2866 | 1
2867 | 1
2868 | 1
2869 | 1
2870 | 1
2871 | 1
2872 | 1
2873 | 1
2874 | 1
2875 | 1
2876 | 1
2877 | 1
2878 | 1
2879 | 1
2880 | 1
2881 | 1
2882 | 1
2883 | 1
2884 | 1
2885 | 1
2886 | 1
2887 | 1
2888 | 1
2889 | 1
2890 | 1
2891 | 1
2892 | 1
2893 | 1
2894 | 1
2895 | 1
2896 | 1
2897 | 1
2898 | 1
2899 | 1
2900 | 1
2901 | 1
2902 | 1
2903 | 1
2904 | 1
2905 | 1
2906 | 1
2907 | 1
2908 | 1
2909 | 1
2910 | 1
2911 | 1
2912 | 1
2913 | 1
2914 | 1
2915 | 1
2916 | 1
2917 | 1
2918 | 1
2919 | 1
2920 | 1
2921 | 1
2922 | 1
2923 | 1
2924 | 1
2925 | 1
2926 | 1
2927 | 1
2928 | 1
2929 | 1
2930 | 1
2931 | 1
2932 | 1
2933 | 1
2934 | 1
2935 | 1
2936 | 1
2937 | 1
2938 | 1
2939 | 1
2940 | 1
2941 | 1
2942 | 1
2943 | 1
2944 | 1
2945 | 1
2946 | 1
2947 | 1
2948 | 1
2949 | 1
2950 | 1
2951 | 1
2952 | 1
2953 | 1
2954 | 1
2955 | 1
2956 | 1
2957 | 1
2958 | 1
2959 | 1
2960 | 1
2961 | 1
2962 | 1
2963 | 1
2964 | 1
2965 | 1
2966 | 1
2967 | 1
2968 | 1
2969 | 1
2970 | 1
2971 | 1
2972 | 1
2973 | 1
2974 | 1
2975 | 1
2976 | 1
2977 | 1
2978 | 1
2979 | 1
2980 | 1
2981 | 1
2982 | 1
2983 | 1
2984 | 1
2985 | 1
2986 | 1
2987 | 1
2988 | 1
2989 | 1
2990 | 1
2991 | 1
2992 | 1
2993 | 1
2994 | 1
2995 | 1
2996 | 1
2997 | 1
2998 | 1
2999 | 1
3000 | 1
3001 | 1
3002 | 1
3003 | 1
3004 | 1
3005 | 1
3006 | 1
3007 | 1
3008 | 1
3009 | 1
3010 | 1
3011 | 1
3012 | 1
3013 | 1
3014 | 1
3015 | 1
3016 | 1
3017 | 1
3018 | 1
3019 | 1
3020 | 1
3021 | 1
3022 | 1
3023 | 1
3024 | 1
3025 | 1
3026 | 1
3027 | 1
3028 | 1
3029 | 1
3030 | 1
3031 | 1
3032 | 1
3033 | 1
3034 | 1
3035 | 1
3036 | 1
3037 | 1
3038 | 1
3039 | 1
3040 | 1
3041 | 1
3042 | 1
3043 | 1
3044 | 1
3045 | 1
3046 | 1
3047 | 1
3048 | 1
3049 | 1
3050 | 1
3051 | 1
3052 | 1
3053 | 1
3054 | 1
3055 | 1
3056 | 1
3057 | 1
3058 | 1
3059 | 1
3060 | 1
3061 | 1
3062 | 1
3063 | 1
3064 | 1
3065 | 1
3066 | 1
3067 | 1
3068 | 1
3069 | 1
3070 | 1
3071 | 1
3072 | 1
3073 | 1
3074 | 1
3075 | 1
3076 | 1
3077 | 1
3078 | 1
3079 | 1
3080 | 1
3081 | 1
3082 | 1
3083 | 1
3084 | 1
3085 | 1
3086 | 1
3087 | 1
3088 | 1
3089 | 1
3090 | 1
3091 | 1
3092 | 1
3093 | 1
3094 | 1
3095 | 1
3096 | 1
3097 | 1
3098 | 1
3099 | 1
3100 | 1
3101 | 1
3102 | 1
3103 | 1
3104 | 1
3105 | 1
3106 | 1
3107 | 1
3108 | 1
3109 | 1
3110 | 1
3111 | 1
3112 | 1
3113 | 1
3114 | 1
3115 | 1
3116 | 1
3117 | 1
3118 | 1
3119 | 1
3120 | 1
3121 | 1
3122 | 1
3123 | 1
3124 | 1
3125 | 1
3126 | 1
3127 | 1
3128 | 1
3129 | 1
3130 | 1
3131 | 1
3132 | 1
3133 | 1
3134 | 1
3135 | 1
3136 | 1
3137 | 1
3138 | 1
3139 | 1
3140 | 1
3141 | 1
3142 | 1
3143 | 1
3144 | 1
3145 | 1
3146 | 1
3147 | 1
3148 | 1
3149 | 1
3150 | 1
3151 | 1
3152 | 1
3153 | 1
3154 | 1
3155 | 1
3156 | 1
3157 | 1
3158 | 1
3159 | 1
3160 | 1
3161 | 1
3162 | 1
3163 | 1
3164 | 1
3165 | 1
3166 | 1
3167 | 1
3168 | 1
3169 | 1
3170 | 1
3171 | 1
3172 | 1
3173 | 1
3174 | 1
3175 | 1
3176 | 1
3177 | 1
3178 | 1
3179 | 1
3180 | 1
3181 | 1
3182 | 1
3183 | 1
3184 | 1
3185 | 1
3186 | 1
3187 | 1
3188 | 1
3189 | 1
3190 | 1
3191 | 1
3192 | 1
3193 | 1
3194 | 1
3195 | 1
3196 | 1
3197 | 1
3198 | 1
3199 | 1
3200 | 1
3201 | 1
3202 | 1
3203 | 1
3204 | 1
3205 | 1
3206 | 1
3207 | 1
3208 | 1
3209 | 1
3210 | 1
3211 | 1
3212 | 1
3213 | 1
3214 | 1
3215 | 1
3216 | 1
3217 | 1
3218 | 1
3219 | 1
3220 | 1
3221 | 1
3222 | 1
3223 | 1
3224 | 1
3225 | 1
3226 | 1
3227 | 1
3228 | 1
3229 | 1
3230 | 1
3231 | 1
3232 | 1
3233 | 1
3234 | 1
3235 | 1
3236 | 1
3237 | 1
3238 | 1
3239 | 1
3240 | 1
3241 | 1
3242 | 1
3243 | 1
3244 | 1
3245 | 1
3246 | 1
3247 | 1
3248 | 1
3249 | 1
3250 | 1
3251 | 1
3252 | 1
3253 | 1
3254 | 1
3255 | 1
3256 | 1
3257 | 1
3258 | 1
3259 | 1
3260 | 1
3261 | 1
3262 | 1
3263 | 1
3264 | 1
3265 | 1
3266 | 1
3267 | 1
3268 | 1
3269 | 1
3270 | 1
3271 | 1
3272 | 1
3273 | 1
3274 | 1
3275 | 1
3276 | 1
3277 | 1
3278 | 1
3279 | 1
3280 | 1
3281 | 1
3282 | 1
3283 | 1
3284 | 1
3285 | 1
3286 | 1
3287 | 1
3288 | 1
3289 | 1
3290 | 1
3291 | 1
3292 | 1
3293 | 1
3294 | 1
3295 | 1
3296 | 1
3297 | 1
3298 | 1
3299 | 1
3300 | 1
3301 | 1
3302 | 1
3303 | 1
3304 | 1
3305 | 1
3306 | 1
3307 | 1
3308 | 1
3309 | 1
3310 | 1
3311 | 1
3312 | 1
3313 | 1
3314 | 1
3315 | 1
3316 | 1
3317 | 1
3318 | 1
3319 | 1
3320 | 1
3321 | 1
3322 | 1
3323 | 1
3324 | 1
3325 | 1
3326 | 1
3327 | 1
3328 | 1
3329 | 1
3330 | 1
3331 | 1
3332 | 1
3333 | 1
3334 | 1
3335 | 1
3336 | 1
3337 | 1
3338 | 1
3339 | 1
3340 | 1
3341 | 1
3342 | 1
3343 | 1
3344 | 1
3345 | 1
3346 | 1
3347 | 1
3348 | 1
3349 | 1
3350 | 1
3351 | 1
3352 | 1
3353 | 1
3354 | 1
3355 | 1
3356 | 1
3357 | 1
3358 | 1
3359 | 1
3360 | 1
3361 | 1
3362 | 1
3363 | 1
3364 | 1
3365 | 1
3366 | 1
3367 | 1
3368 | 1
3369 | 1
3370 | 1
3371 | 1
3372 | 1
3373 | 1
3374 | 1
3375 | 1
3376 | 1
3377 | 1
3378 | 1
3379 | 1
3380 | 1
3381 | 1
3382 | 1
3383 | 1
3384 | 1
3385 | 1
3386 | 1
3387 | 1
3388 | 1
3389 | 1
3390 | 1
3391 | 1
3392 | 1
3393 | 1
3394 | 1
3395 | 1
3396 | 1
3397 | 1
3398 | 1
3399 | 1
3400 | 1
3401 | 1
3402 | 1
3403 | 1
3404 | 1
3405 | 1
3406 | 1
3407 | 1
3408 | 1
3409 | 1
3410 | 1
3411 | 1
3412 | 1
3413 | 1
3414 | 1
3415 | 1
3416 | 1
3417 | 1
3418 | 1
3419 | 1
3420 | 1
3421 | 1
3422 | 1
3423 | 1
3424 | 1
3425 | 1
3426 | 1
3427 | 1
3428 | 1
3429 | 1
3430 | 1
3431 | 1
3432 | 1
3433 | 1
3434 | 1
3435 | 1
3436 | 1
3437 | 1
3438 | 1
3439 | 1
3440 | 1
3441 | 1
3442 | 1
3443 | 1
3444 | 1
3445 | 1
3446 | 1
3447 | 1
3448 | 1
3449 | 1
3450 | 1
3451 | 1
3452 | 1
3453 | 1
3454 | 1
3455 | 1
3456 | 1
3457 | 1
3458 | 1
3459 | 1
3460 | 1
3461 | 1
3462 | 1
3463 | 1
3464 | 1
3465 | 1
3466 | 1
3467 | 1
3468 | 1
3469 | 1
3470 | 1
3471 | 1
3472 | 1
3473 | 1
3474 | 1
3475 | 1
3476 | 1
3477 | 1
3478 | 1
3479 | 1
3480 | 1
3481 | 1
3482 | 1
3483 | 1
3484 | 1
3485 | 1
3486 | 1
3487 | 1
3488 | 1
3489 | 1
3490 | 1
3491 | 1
3492 | 1
3493 | 1
3494 | 1
3495 | 1
3496 | 1
3497 | 1
3498 | 1
3499 | 1
3500 | 1
3501 | 1
3502 | 1
3503 | 1
3504 | 1
3505 | 1
3506 | 1
3507 | 1
3508 | 1
3509 | 1
3510 | 1
3511 | 1
3512 | 1
3513 | 1
3514 | 1
3515 | 1
3516 | 1
3517 | 1
3518 | 1
3519 | 1
3520 | 1
3521 | 1
3522 | 1
3523 | 1
3524 | 1
3525 | 1
3526 | 1
3527 | 1
3528 | 1
3529 | 1
3530 | 1
3531 | 1
3532 | 1
3533 | 1
3534 | 1
3535 | 1
3536 | 1
3537 | 1
3538 | 1
3539 | 1
3540 | 1
3541 | 1
3542 | 1
3543 | 1
3544 | 1
3545 | 1
3546 | 1
3547 | 1
3548 | 1
3549 | 1
3550 | 1
3551 | 1
3552 | 1
3553 | 1
3554 | 1
3555 | 1
3556 | 1
3557 | 1
3558 | 1
3559 | 1
3560 | 1
3561 | 1
3562 | 1
3563 | 1
3564 | 1
3565 | 1
3566 | 1
3567 | 1
3568 | 1
3569 | 1
3570 | 1
3571 | 1
3572 | 1
3573 | 1
3574 | 1
3575 | 1
3576 | 1
3577 | 1
3578 | 1
3579 | 1
3580 | 1
3581 | 1
3582 | 1
3583 | 1
3584 | 1
3585 | 1
3586 | 1
3587 | 1
3588 | 1
3589 | 1
3590 | 1
3591 | 1
3592 | 1
3593 | 1
3594 | 1
3595 | 1
3596 | 1
3597 | 1
3598 | 1
3599 | 1
3600 | 1